## MV_Grid_639
From | To | Line | Length(m) | R(Ohm/km) | X(Ohm/km) | Ampacity (A) | PLmax(kW) | QLmax(kVar) | Pg(kW) | Section(mm2) | Cu/Al | Cable/Line
N_SWM_102184.0 | N_32746 | 334 | 4 | 0.224 | 0.119 | 212 | 0 | 0 | 0 | 95 | Cu | Cable
N_32746 | N_32745 | 333 | 228 | 0.224 | 0.119 | 212 | 0 | 0 | 0 | 95 | Cu | Cable
N_32745 | N_32747 | 332 | 96 | 0.224 | 0.119 | 212 | 0 | 0 | 0 | 95 | Cu | Cable
N_32747 | N_SWM_923.0 | 331 | 10 | 0.206 | 0.111 | 270 | 0 | 0 | 0 | 150 | Al | Cable
N_SWM_922.0 | N_32744 | 330 | 6 | 0.224 | 0.118 | 300 | 0 | 0 | 0 | 95 | Cu | Cable
N_32744 | N_32743 | 329 | 232 | 0.224 | 0.119 | 212 | 0 | 0 | 0 | 95 | Cu | Cable
N_32743 | N_SWM_919.0 | 328 | 79 | 0.224 | 0.118 | 300 | 0 | 0 | 0 | 95 | Cu | Cable
N_SWM_920.0 | N_SWM_37267.0 | 79719 | 330 | 0.206 | 0.111 | 270 | 0 | 0 | 0 | 150 | Al | Cable
N_SWM_37268.0 | N_SWM_106507.0 | 79720 | 204 | 0.206 | 0.111 | 270 | 0 | 0 | 0 | 150 | Al | Cable
N_SWM_106506.0 | N_SWM_37269.0 | 204566 | 1 | 0.206 | 0.111 | 270 | 0 | 0 | 0 | 150 | Al | Cable
N_SWM_2187.0 | N_SWM_952.0 | 302 | 365 | 0.206 | 0.111 | 270 | 0 | 0 | 0 | 150 | Al | Cable
N_SWM_951.0 | N_32831 | 284 | 154 | 0.206 | 0.111 | 270 | 0 | 0 | 0 | 150 | Al | Cable
N_32831 | N_159868 | 282 | 165 | 0.206 | 0.111 | 270 | 0 | 0 | 0 | 150 | Al | Cable
N_159868 | N_SWM_941.0 | 161387 | 141 | 0.206 | 0.111 | 270 | 0 | 0 | 0 | 150 | Al | Cable
N_SWM_939.0 | N_159866 | 161385 | 5 | 0.206 | 0.111 | 270 | 0 | 0 | 0 | 150 | Al | Cable
N_SWM_940.0 | N_SWM_21529.0 | 161386 | 180 | 0.224 | 0.118 | 300 | 0 | 0 | 0 | 95 | Cu | Cable
N_159866 | N_83707 | 263 | 368 | 0.224 | 0.119 | 212 | 0 | 0 | 0 | 95 | Cu | Cable
N_SWM_21528.0 | N_32827 | 277 | 30 | 0.224 | 0.118 | 300 | 0 | 0 | 0 | 95 | Cu | Cable
N_83707 | N_SWM_933.0 | 83628 | 9 | 0.206 | 0.111 | 270 | 0 | 0 | 0 | 150 | Al | Cable
N_32827 | N_32828 | 278 | 25 | 0.224 | 0.119 | 212 | 0 | 0 | 0 | 95 | Cu | Cable
N_SWM_932.0 | N_83706 | 83627 | 9 | 0.206 | 0.111 | 270 | 0 | 0 | 0 | 150 | Al | Cable
N_32828 | N_32829 | 279 | 92 | 0.224 | 0.119 | 212 | 0 | 0 | 0 | 95 | Cu | Cable
N_83706 | N_32844 | 256 | 239 | 0.224 | 0.119 | 212 | 0 | 0 | 0 | 95 | Cu | Cable
N_32829 | N_SWM_94073.0 | 280 | 5 | 0.224 | 0.118 | 300 | 0 | 0 | 0 | 95 | Cu | Cable
N_32844 | N_SWM_927.0 | 255 | 4 | 0.224 | 0.118 | 300 | 0 | 0 | 0 | 95 | Cu | Cable
N_SWM_102185.0 | N_32748 | 327 | 4 | 0.224 | 0.119 | 212 | 0 | 0 | 0 | 95 | Cu | Cable
N_32748 | N_32749 | 326 | 26 | 0.224 | 0.119 | 212 | 0 | 0 | 0 | 95 | Cu | Cable
N_32749 | N_32751 | 325 | 170 | 0.224 | 0.119 | 212 | 0 | 0 | 0 | 95 | Cu | Cable
N_32751 | N_32750 | 324 | 281 | 0.224 | 0.119 | 212 | 0 | 0 | 0 | 95 | Cu | Cable
N_32750 | N_193439 | 323 | 111 | 0.224 | 0.119 | 212 | 0 | 0 | 0 | 95 | Cu | Cable
N_193439 | N_SWM_916.0 | 194077 | 118 | 0.206 | 0.111 | 270 | 0 | 0 | 0 | 150 | Al | Cable
N_SWM_915.0 | N_193195 | 193808 | 480 | 0.206 | 0.111 | 270 | 0 | 0 | 0 | 150 | Al | Cable
N_193195 | N_32891 | 322 | 111 | 0.224 | 0.119 | 212 | 0 | 0 | 0 | 95 | Cu | Cable
N_32891 | N_32890 | 321 | 280 | 0.224 | 0.119 | 212 | 0 | 0 | 0 | 95 | Cu | Cable
N_32890 | N_SWM_963.0 | 320 | 308 | 0.224 | 0.119 | 212 | 0 | 0 | 0 | 95 | Cu | Cable
N_SWM_962.0 | N_32876 | 79763 | 116 | 0.224 | 0.119 | 212 | 0 | 0 | 0 | 95 | Cu | Cable
N_32876 | N_SWM_2189.0 | 315 | 271 | 0.206 | 0.111 | 270 | 0 | 0 | 0 | 150 | Al | Cable
N_SWM_102186.0 | N_33025 | 549 | 350 | 0.224 | 0.119 | 212 | 0 | 0 | 0 | 95 | Cu | Cable
N_33025 | N_33026 | 550 | 400 | 0.224 | 0.119 | 212 | 0 | 0 | 0 | 95 | Cu | Cable
N_33026 | N_74831 | 551 | 356 | 0.224 | 0.119 | 212 | 0 | 0 | 0 | 95 | Cu | Cable
N_74831 | N_1645 | 73006 | 662 | 0.206 | 0.111 | 270 | 0 | 0 | 0 | 150 | Al | Cable
N_1645 | N_92415 | 93825 | 16 | 0.206 | 0.111 | 270 | 0 | 0 | 0 | 150 | Al | Cable
N_1645 | N_SWM_47228.0 | 93644 | 870 | 0.125 | 0.103 | 360 | 0 | 0 | 0 | 240 | Al | Cable
N_92415 | N_32561 | 1273 | 276 | 0.206 | 0.111 | 270 | 0 | 0 | 0 | 150 | Al | Cable
N_SWM_47229.0 | N_SWM_40949.0 | 84729 | 518 | 0.206 | 0.111 | 270 | 0 | 0 | 0 | 150 | Al | Cable
N_SWM_47227.0 | N_92269 | 93643 | 500 | 0.125 | 0.103 | 360 | 0 | 0 | 0 | 240 | Al | Cable
N_32561 | N_32562 | 1272 | 116 | 0.224 | 0.119 | 212 | 0 | 0 | 0 | 95 | Cu | Cable
N_SWM_18901.0 | N_SWM_2010.0 | 1220 | 9 | 0.607 | 0.375 | 205 | 0 | 0 | 0 | 6 | Cu | Line
N_92269 | N_68495 | 65329 | 103 | 0.224 | 0.118 | 300 | 0 | 0 | 0 | 95 | Cu | Cable
N_68495 | N_68494 | 65328 | 430 | 0.206 | 0.111 | 270 | 0 | 0 | 0 | 150 | Al | Cable
N_68494 | N_33678 | 1129 | 166 | 0.224 | 0.118 | 300 | 0 | 0 | 0 | 95 | Cu | Cable
N_33678 | N_SWM_22899.0 | 1128 | 72 | 0.224 | 0.118 | 300 | 0 | 0 | 0 | 95 | Cu | Cable
N_SWM_22898.0 | N_33273 | 1231 | 71 | 0.224 | 0.118 | 300 | 0 | 0 | 0 | 95 | Cu | Cable
N_33273 | N_33275 | 1230 | 551 | 0.224 | 0.118 | 300 | 0 | 0 | 0 | 95 | Cu | Cable
N_33275 | N_33274 | 1229 | 520 | 0.224 | 0.118 | 300 | 0 | 0 | 0 | 95 | Cu | Cable
N_33274 | N_SWM_2436.0 | 1228 | 52 | 0.224 | 0.118 | 300 | 0 | 0 | 0 | 95 | Cu | Cable
N_SWM_2437.0 | N_SWM_1251.0 | 1225 | 347 | 0.144 | 0.111 | 375 | 0 | 0 | 0 | 150 | Cu | Cable
N_SWM_93902.0 | N_33595 | 1124 | 415 | 0.224 | 0.118 | 300 | 0 | 0 | 0 | 95 | Cu | Cable
N_SWM_1252.0 | N_32582 | 1108 | 198 | 0.206 | 0.111 | 270 | 0 | 0 | 0 | 150 | Al | Cable
N_33595 | N_82855 | 82643 | 717 | 0.224 | 0.118 | 300 | 0 | 0 | 0 | 95 | Cu | Cable
N_32582 | N_32581 | 1107 | 189 | 0.206 | 0.111 | 270 | 0 | 0 | 0 | 150 | Al | Cable
N_82855 | N_82854 | 82642 | 1 | 0.224 | 0.118 | 300 | 0 | 0 | 0 | 95 | Cu | Cable
N_32581 | N_SWM_1255.0 | 1106 | 1098 | 0.206 | 0.111 | 270 | 0 | 0 | 0 | 150 | Al | Cable
N_82854 | N_33594 | 1125 | 14 | 0.224 | 0.118 | 300 | 0 | 0 | 0 | 95 | Cu | Cable
N_SWM_41647.0 | N_SWM_41707.0 | 85501 | 8 | 0.448 | 0.131 | 200 | 0 | 0 | 0 | 50 | Cu | Cable
N_SWM_1254.0 | N_SWM_1257.0 | 1101 | 1325 | 0.206 | 0.111 | 270 | 0 | 0 | 0 | 150 | Al | Cable
N_33594 | N_33593 | 1126 | 154 | 0.224 | 0.118 | 300 | 0 | 0 | 0 | 95 | Cu | Cable
N_SWM_1256.0 | N_92084 | 93426 | 209 | 0.206 | 0.111 | 270 | 0 | 0 | 0 | 150 | Al | Cable
N_33593 | N_SWM_94136.0 | 1127 | 1033 | 0.224 | 0.118 | 300 | 0 | 0 | 0 | 95 | Cu | Cable
N_92084 | N_SWM_47050.0 | 93428 | 67 | 0.206 | 0.111 | 270 | 0 | 0 | 0 | 150 | Al | Cable
N_SWM_94135.0 | N_32621 | 1152 | 482 | 0.224 | 0.118 | 300 | 0 | 0 | 0 | 95 | Cu | Cable
N_SWM_2445.0 | N_SWM_2473.0 | 1209 | 783 | 0.224 | 0.118 | 300 | 0 | 0 | 0 | 95 | Cu | Cable
N_SWM_2446.0 | N_SWM_2469.0 | 1207 | 575 | 0.224 | 0.118 | 300 | 0 | 0 | 0 | 95 | Cu | Cable
N_SWM_47051.0 | N_92082 | 93425 | 67 | 0.206 | 0.111 | 270 | 0 | 0 | 0 | 150 | Al | Cable
N_32621 | N_32620 | 1153 | 248 | 0.224 | 0.118 | 300 | 0 | 0 | 0 | 95 | Cu | Cable
N_SWM_2472.0 | N_32596 | 1188 | 392 | 0.224 | 0.118 | 300 | 0 | 0 | 0 | 95 | Cu | Cable
N_SWM_2468.0 | N_SWM_1265.0 | 1155 | 684 | 0.224 | 0.118 | 300 | 0 | 0 | 0 | 95 | Cu | Cable
N_92082 | N_32602 | 1183 | 63 | 0.206 | 0.111 | 270 | 0 | 0 | 0 | 150 | Al | Cable
N_32620 | N_SWM_2842.0 | 1154 | 19 | 0.224 | 0.118 | 300 | 0 | 0 | 0 | 95 | Cu | Cable
N_32596 | N_SWM_1294.0 | 1187 | 160 | 0.224 | 0.118 | 300 | 0 | 0 | 0 | 95 | Cu | Cable
N_SWM_1263.0 | N_32589 | 1156 | 150 | 0.224 | 0.119 | 212 | 0 | 0 | 0 | 95 | Cu | Cable
N_32602 | N_SWM_43402.0 | 1182 | 108 | 0.206 | 0.111 | 270 | 0 | 0 | 0 | 150 | Al | Cable
N_SWM_2841.0 | N_33538 | 2411 | 19 | 0.224 | 0.118 | 300 | 0 | 0 | 0 | 95 | Cu | Cable
N_SWM_1293.0 | N_SWM_1286.0 | 1186 | 600 | 0.224 | 0.118 | 300 | 0 | 0 | 0 | 95 | Cu | Cable
N_32589 | N_32590 | 1157 | 120 | 0.224 | 0.119 | 212 | 0 | 0 | 0 | 95 | Cu | Cable
N_SWM_1289.0 | N_32605 | 1178 | 165 | 0.32 | 0.118 | 213 | 0 | 0 | 0 | 95 | Al | Cable
N_SWM_1290.0 | N_SWM_1307.0 | 87699 | 413 | 0.224 | 0.118 | 300 | 0 | 0 | 0 | 95 | Cu | Cable
N_33538 | N_33539 | 2412 | 245 | 0.224 | 0.118 | 300 | 0 | 0 | 0 | 95 | Cu | Cable
N_SWM_1287.0 | N_32599 | 1192 | 250 | 0.224 | 0.118 | 300 | 0 | 0 | 0 | 95 | Cu | Cable
N_32590 | N_200349 | 201748 | 173 | 0.206 | 0.111 | 270 | 0 | 0 | 0 | 150 | Al | Cable
N_32605 | N_SWM_2451.0 | 1179 | 61 | 0.448 | 0.131 | 200 | 0 | 0 | 0 | 50 | Cu | Cable
N_SWM_2452.0 | N_201320 | 202865 | 60 | 0.206 | 0.111 | 270 | 0 | 0 | 0 | 150 | Al | Cable
N_SWM_1306.0 | N_200557 | 74902 | 32 | 0.206 | 0.111 | 270 | 0 | 0 | 0 | 150 | Al | Cable
N_33539 | N_33540 | 2413 | 295 | 0.224 | 0.118 | 300 | 0 | 0 | 0 | 95 | Cu | Cable
N_32599 | N_32598 | 1191 | 78 | 0.224 | 0.118 | 300 | 0 | 0 | 0 | 95 | Cu | Cable
N_200349 | N_32591 | 1158 | 70 | 0.224 | 0.119 | 212 | 0 | 0 | 0 | 95 | Cu | Cable
N_87093 | N_SWM_2450.0 | 87700 | 61 | 0.448 | 0.131 | 200 | 0 | 0 | 0 | 50 | Cu | Cable
N_201320 | N_78736 | 75425 | 1039 | 0.206 | 0.111 | 270 | 0 | 0 | 0 | 150 | Al | Cable
N_200557 | N_200556 | 201972 | 64 | 0.206 | 0.111 | 270 | 0 | 0 | 0 | 150 | Al | Cable
N_33540 | N_SWM_2815.0 | 2414 | 70 | 0.224 | 0.118 | 300 | 0 | 0 | 0 | 95 | Cu | Cable
N_32598 | N_32597 | 1190 | 145 | 0.224 | 0.118 | 300 | 0 | 0 | 0 | 95 | Cu | Cable
N_32591 | N_SWM_1269.0 | 1159 | 5 | 0.206 | 0.111 | 270 | 0 | 0 | 0 | 150 | Al | Cable
N_78736 | N_SWM_35760.0 | 77596 | 64 | 0.206 | 0.111 | 270 | 0 | 0 | 0 | 150 | Al | Cable
N_200556 | N_76511 | 201971 | 79 | 0.224 | 0.118 | 300 | 0 | 0 | 0 | 95 | Cu | Cable
N_32597 | N_SWM_2433.0 | 1189 | 422 | 0.224 | 0.118 | 300 | 0 | 0 | 0 | 95 | Cu | Cable
N_SWM_35761.0 | N_78737 | 77595 | 60 | 0.206 | 0.111 | 270 | 0 | 0 | 0 | 150 | Al | Cable
N_76511 | N_SWM_2455.0 | 1173 | 564 | 0.224 | 0.118 | 300 | 0 | 0 | 0 | 95 | Cu | Cable
N_SWM_2432.0 | N_200845 | 1113 | 255 | 0.224 | 0.118 | 300 | 0 | 0 | 0 | 95 | Cu | Cable
N_78737 | N_SWM_33911.0 | 77597 | 286 | 0.206 | 0.111 | 270 | 0 | 0 | 0 | 150 | Al | Cable
N_SWM_2454.0 | N_33384 | 1197 | 265 | 0.224 | 0.118 | 300 | 0 | 0 | 0 | 95 | Cu | Cable
N_200845 | N_88153 | 1112 | 348 | 0.448 | 0.131 | 200 | 0 | 0 | 0 | 50 | Cu | Cable
N_200845 | N_SWM_2439.0 | 1116 | 618 | 0.224 | 0.118 | 300 | 0 | 0 | 0 | 95 | Cu | Cable
N_SWM_1302.0 | N_32595 | 1171 | 112 | 0.448 | 0.131 | 200 | 0 | 0 | 0 | 50 | Cu | Cable
N_33384 | N_201296 | 1198 | 445 | 0.224 | 0.118 | 300 | 0 | 0 | 0 | 95 | Cu | Cable
N_88153 | N_SWM_1245.0 | 88925 | 10 | 0.448 | 0.131 | 200 | 0 | 0 | 0 | 50 | Cu | Cable
N_SWM_2438.0 | N_33448 | 1117 | 681 | 0.224 | 0.118 | 300 | 0 | 0 | 0 | 95 | Cu | Cable
N_32595 | N_SWM_5901.0 | 1172 | 238 | 0.448 | 0.131 | 200 | 0 | 0 | 0 | 50 | Cu | Cable
N_201296 | N_SWM_100029.0 | 202828 | 32 | 0.206 | 0.111 | 270 | 0 | 0 | 0 | 150 | Al | Cable
N_SWM_1246.0 | N_SWM_2441.0 | 1121 | 583 | 0.224 | 0.118 | 300 | 0 | 0 | 0 | 95 | Cu | Cable
N_33448 | N_SWM_2461.0 | 1118 | 21 | 0.224 | 0.118 | 300 | 0 | 0 | 0 | 95 | Cu | Cable
N_201297 | N_SWM_100025.0 | 202829 | 39 | 0.206 | 0.111 | 270 | 0 | 0 | 0 | 150 | Al | Cable
N_SWM_2460.0 | N_SWM_94139.0 | 1201 | 750 | 0.145 | 0.111 | 375 | 0 | 0 | 0 | 150 | Cu | Cable
N_SWM_2459.0 | N_201145 | 202669 | 848 | 0.144 | 0.111 | 375 | 0 | 0 | 0 | 150 | Cu | Cable
N_SWM_2467.0 | N_76756 | 75200 | 830 | 0.206 | 0.111 | 270 | 0 | 0 | 0 | 150 | Al | Cable
N_SWM_94140.0 | N_32609 | 1139 | 570 | 0.145 | 0.111 | 375 | 0 | 0 | 0 | 150 | Cu | Cable
N_SWM_2466.0 | N_88214 | 1135 | 72 | 0.224 | 0.118 | 300 | 0 | 0 | 0 | 95 | Cu | Cable
N_201145 | N_SWM_102742.0 | 201832 | 60 | 0.145 | 0.111 | 375 | 0 | 0 | 0 | 150 | Cu | Cable
N_76756 | N_76755 | 75199 | 158 | 0.206 | 0.111 | 270 | 0 | 0 | 0 | 150 | Al | Cable
N_32609 | N_SWM_1315.0 | 1138 | 90 | 0.145 | 0.111 | 375 | 0 | 0 | 0 | 150 | Cu | Cable
N_88214 | N_1650 | 88996 | 658 | 0.206 | 0.111 | 270 | 0 | 0 | 0 | 150 | Al | Cable
N_SWM_102745.0 | N_201146 | 202670 | 60 | 0.145 | 0.111 | 375 | 0 | 0 | 0 | 150 | Cu | Cable
N_76755 | N_76754 | 75198 | 185 | 0.206 | 0.111 | 270 | 0 | 0 | 0 | 150 | Al | Cable
N_SWM_1314.0 | N_SWM_1283.0 | 1137 | 450 | 0.224 | 0.118 | 300 | 0 | 0 | 0 | 95 | Cu | Cable
N_1650 | N_201624 | 203251 | 154 | 0.206 | 0.111 | 270 | 0 | 0 | 0 | 150 | Al | Cable
N_1650 | N_197685 | 1247 | 1140 | 0.206 | 0.111 | 270 | 0 | 0 | 0 | 150 | Al | Cable
N_201146 | N_SWM_2253.0 | 1202 | 615 | 0.144 | 0.111 | 375 | 0 | 0 | 0 | 150 | Cu | Cable
N_76754 | N_76753 | 75197 | 755 | 0.206 | 0.111 | 270 | 0 | 0 | 0 | 150 | Al | Cable
N_SWM_1282.0 | N_SWM_23907.0 | 1136 | 318 | 0.224 | 0.118 | 300 | 0 | 0 | 0 | 95 | Cu | Cable
N_201624 | N_83897 | 83841 | 1410 | 0.206 | 0.111 | 270 | 0 | 0 | 0 | 150 | Al | Cable
N_SWM_2250.0 | N_33299 | 312 | 94 | 0.145 | 0.111 | 375 | 0 | 0 | 0 | 150 | Cu | Cable
N_SWM_2252.0 | N_SWM_22469.0 | 695 | 169 | 0.206 | 0.111 | 270 | 0 | 0 | 0 | 150 | Al | Cable
N_76753 | N_SWM_25994.0 | 1193 | 147 | 0.224 | 0.118 | 300 | 0 | 0 | 0 | 95 | Cu | Cable
N_SWM_23908.0 | N_SWM_23367.0 | 1151 | 587 | 0.125 | 0.103 | 360 | 0 | 0 | 0 | 240 | Al | Cable
N_83897 | N_83896 | 83840 | 237 | 0.206 | 0.111 | 270 | 0 | 0 | 0 | 150 | Al | Cable
N_33299 | N_33300 | 313 | 617 | 0.145 | 0.111 | 375 | 0 | 0 | 0 | 150 | Cu | Cable
N_SWM_25995.0 | N_33734 | 1195 | 24 | 0.206 | 0.111 | 270 | 0 | 0 | 0 | 150 | Al | Cable
N_SWM_2474.0 | N_SWM_1318.0 | 1210 | 496 | 0.145 | 0.111 | 375 | 0 | 0 | 0 | 150 | Cu | Cable
N_83896 | N_33017 | 569 | 302 | 0.224 | 0.118 | 300 | 0 | 0 | 0 | 95 | Cu | Cable
N_33300 | N_SWM_1039.0 | 314 | 285 | 0.145 | 0.111 | 375 | 0 | 0 | 0 | 150 | Cu | Cable
N_33734 | N_70158 | 1196 | 116 | 0.224 | 0.118 | 300 | 0 | 0 | 0 | 95 | Cu | Cable
N_SWM_1319.0 | N_87785 | 88486 | 8 | 0.206 | 0.111 | 270 | 0 | 0 | 0 | 150 | Al | Cable
N_33017 | N_33016 | 568 | 290 | 0.224 | 0.119 | 212 | 0 | 0 | 0 | 95 | Cu | Cable
N_SWM_1037.0 | N_SWM_102175.0 | 563 | 293 | 0.448 | 0.131 | 200 | 0 | 0 | 0 | 50 | Cu | Cable
N_70158 | N_70159 | 67331 | 1006 | 0.206 | 0.111 | 270 | 0 | 0 | 0 | 150 | Al | Cable
N_87785 | N_33385 | 1200 | 188 | 0.224 | 0.119 | 212 | 0 | 0 | 0 | 95 | Cu | Cable
N_33016 | N_33015 | 567 | 160 | 0.224 | 0.119 | 212 | 0 | 0 | 0 | 95 | Cu | Cable
N_70159 | N_70160 | 67332 | 76 | 0.206 | 0.111 | 270 | 0 | 0 | 0 | 150 | Al | Cable
N_33385 | N_SWM_2457.0 | 1199 | 87 | 0.224 | 0.118 | 300 | 0 | 0 | 0 | 95 | Cu | Cable
N_33015 | N_33014 | 566 | 72 | 0.224 | 0.119 | 212 | 0 | 0 | 0 | 95 | Cu | Cable
N_70160 | N_SWM_23910.0 | 67333 | 856 | 0.206 | 0.111 | 270 | 0 | 0 | 0 | 150 | Al | Cable
N_SWM_2456.0 | N_32611 | 1131 | 87 | 0.224 | 0.118 | 300 | 0 | 0 | 0 | 95 | Cu | Cable
N_SWM_2458.0 | N_SWM_1273.0 | 1163 | 359 | 0.224 | 0.118 | 300 | 0 | 0 | 0 | 95 | Cu | Cable
N_33014 | N_33013 | 565 | 65 | 0.224 | 0.119 | 212 | 0 | 0 | 0 | 95 | Cu | Cable
N_SWM_23909.0 | N_33719 | 2417 | 37 | 0.224 | 0.118 | 300 | 0 | 0 | 0 | 95 | Cu | Cable
N_32611 | N_32612 | 1132 | 92 | 0.224 | 0.119 | 212 | 0 | 0 | 0 | 95 | Cu | Cable
N_SWM_1274.0 | N_69523 | 66592 | 6 | 0.224 | 0.118 | 300 | 0 | 0 | 0 | 95 | Cu | Cable
N_33013 | N_SWM_102168.0 | 564 | 205 | 0.224 | 0.119 | 212 | 0 | 0 | 0 | 95 | Cu | Cable
N_33719 | N_75011 | 73230 | 148 | 0.206 | 0.111 | 270 | 0 | 0 | 0 | 150 | Al | Cable
N_32612 | N_32610 | 1133 | 118 | 0.224 | 0.119 | 212 | 0 | 0 | 0 | 95 | Cu | Cable
N_69523 | N_32616 | 1140 | 282 | 0.224 | 0.119 | 212 | 0 | 0 | 0 | 95 | Cu | Cable
N_75011 | N_SWM_2818.0 | 2418 | 76 | 0.224 | 0.118 | 300 | 0 | 0 | 0 | 95 | Cu | Cable
N_SWM_1311.0 | N_32610 | 1134 | 57 | 0.224 | 0.118 | 300 | 0 | 0 | 0 | 95 | Cu | Cable
N_32616 | N_32617 | 1141 | 134 | 0.224 | 0.119 | 212 | 0 | 0 | 0 | 95 | Cu | Cable
N_32617 | N_93012 | 1142 | 152 | 0.224 | 0.119 | 212 | 0 | 0 | 0 | 95 | Cu | Cable
N_93012 | N_SWM_1297.0 | 94486 | 5 | 0.206 | 0.111 | 270 | 0 | 0 | 0 | 150 | Al | Cable
N_SWM_1298.0 | N_SWM_2443.0 | 1147 | 1034 | 0.224 | 0.118 | 300 | 0 | 0 | 0 | 95 | Cu | Cable
N_SWM_1296.0 | N_93011 | 94485 | 460 | 0.206 | 0.111 | 270 | 0 | 0 | 0 | 150 | Al | Cable
N_SWM_2442.0 | N_32618 | 1148 | 287 | 0.224 | 0.118 | 300 | 0 | 0 | 0 | 95 | Cu | Cable
N_SWM_96338.0 | N_93011 | 1143 | 195 | 0.206 | 0.111 | 270 | 0 | 0 | 0 | 150 | Al | Cable
N_32618 | N_32619 | 1149 | 506 | 0.145 | 0.111 | 375 | 0 | 0 | 0 | 150 | Cu | Cable
N_32619 | N_SWM_21625.0 | 1150 | 433 | 0.145 | 0.111 | 375 | 0 | 0 | 0 | 150 | Cu | Cable
N_SWM_21623.0 | N_33258 | 1 | 20 | 0.448 | 0.131 | 200 | 0 | 0 | 0 | 50 | Cu | Cable
N_SWM_21624.0 | N_33436 | 845 | 87 | 0.145 | 0.111 | 375 | 0 | 0 | 0 | 150 | Cu | Cable
N_33258 | N_SWM_19579.0 | 2 | 48 | 0.448 | 0.133 | 150 | 0 | 0 | 0 | 50 | Cu | Cable
N_32562 | N_SWM_2419.0 | 1271 | 8 | 0.224 | 0.118 | 300 | 0 | 0 | 0 | 95 | Cu | Cable
N_87093 | N_SWM_43403.0 | 87534 | 165 | 0.32 | 0.118 | 213 | 0 | 0 | 0 | 95 | Al | Cable
N_201297 | N_SWM_1268.0 | 199690 | 125 | 0.224 | 0.118 | 300 | 0 | 0 | 0 | 95 | Cu | Cable
N_SWM_1284.0 | N_SWM_1310.0 | 1130 | 361 | 0.224 | 0.118 | 300 | 0 | 0 | 0 | 95 | Cu | Cable
N_197685 | N_SWM_96337.0 | 198733 | 290 | 0.206 | 0.111 | 270 | 0 | 0 | 0 | 150 | Al | Cable
N_SWM_2819.0 | N_SWM_1834.0 | 2374 | 430 | 0.224 | 0.118 | 300 | 0 | 0 | 0 | 95 | Cu | Cable
N_33436 | N_SWM_696.0 | 843 | 373 | 0.145 | 0.111 | 375 | 0 | 0 | 0 | 150 | Cu | Cable
N_SWM_102163.0 | N_82857 | 689 | 569 | 0.125 | 0.103 | 360 | 0 | 0 | 0 | 240 | Al | Cable
N_82857 | N_82840 | 82645 | 279 | 0.125 | 0.103 | 360 | 0 | 0 | 0 | 240 | Al | Cable
N_82840 | N_SWM_20308.0 | 82629 | 122 | 0.125 | 0.103 | 360 | 0 | 0 | 0 | 240 | Al | Cable
N_SWM_20307.0 | N_82839 | 82628 | 122 | 0.125 | 0.103 | 360 | 0 | 0 | 0 | 240 | Al | Cable
N_82839 | N_SWM_2175.0 | 297 | 482 | 0.125 | 0.103 | 360 | 0 | 0 | 0 | 240 | Al | Cable
N_SWM_2174.0 | N_32879 | 269 | 74 | 0.145 | 0.111 | 375 | 0 | 0 | 0 | 150 | Cu | Cable
N_32879 | N_32880 | 270 | 363 | 0.144 | 0.111 | 375 | 0 | 0 | 0 | 150 | Cu | Cable
N_32880 | N_SWM_936.0 | 271 | 96 | 0.178 | 0.114 | 335 | 0 | 0 | 0 | 120 | Cu | Cable
N_SWM_937.0 | N_33704 | 714 | 96 | 0.178 | 0.114 | 335 | 0 | 0 | 0 | 120 | Cu | Cable
N_33704 | N_33706 | 711 | 553 | 0.144 | 0.111 | 375 | 0 | 0 | 0 | 150 | Cu | Cable
N_33706 | N_SWM_94068.0 | 710 | 122 | 0.125 | 0.103 | 360 | 0 | 0 | 0 | 240 | Al | Cable
N_SWM_94074.0 | N_32843 | 262 | 255 | 0.145 | 0.111 | 375 | 0 | 0 | 0 | 150 | Cu | Cable
N_SWM_23600.0 | N_82844 | 82633 | 215 | 0.206 | 0.111 | 270 | 0 | 0 | 0 | 150 | Al | Cable
N_SWM_94069.0 | N_32884 | 276 | 163 | 0.125 | 0.103 | 360 | 0 | 0 | 0 | 240 | Al | Cable
N_32843 | N_SWM_2160.0 | 258 | 270 | 0.125 | 0.103 | 360 | 0 | 0 | 0 | 240 | Al | Cable
N_82844 | N_SWM_94036.0 | 293 | 144 | 0.224 | 0.118 | 300 | 0 | 0 | 0 | 95 | Cu | Cable
N_32884 | N_81796 | 275 | 265 | 0.144 | 0.111 | 375 | 0 | 0 | 0 | 150 | Cu | Cable
N_SWM_2159.0 | N_32833 | 82627 | 410 | 0.125 | 0.103 | 360 | 0 | 0 | 0 | 240 | Al | Cable
N_SWM_2178.0 | N_33700 | 309 | 5 | 0.224 | 0.118 | 300 | 0 | 0 | 0 | 95 | Cu | Cable
N_SWM_94035.0 | N_32819 | 303 | 5 | 0.224 | 0.118 | 300 | 0 | 0 | 0 | 95 | Cu | Cable
N_81796 | N_32882 | 81376 | 165 | 0.206 | 0.111 | 270 | 0 | 0 | 0 | 150 | Al | Cable
N_33700 | N_33699 | 308 | 26 | 0.224 | 0.119 | 212 | 0 | 0 | 0 | 95 | Cu | Cable
N_32819 | N_32818 | 304 | 292 | 0.224 | 0.119 | 212 | 0 | 0 | 0 | 95 | Cu | Cable
N_32882 | N_32881 | 273 | 87 | 0.224 | 0.119 | 212 | 0 | 0 | 0 | 95 | Cu | Cable
N_33699 | N_33698 | 307 | 254 | 0.224 | 0.119 | 212 | 0 | 0 | 0 | 95 | Cu | Cable
N_32818 | N_SWM_2081.0 | 305 | 6 | 0.224 | 0.118 | 300 | 0 | 0 | 0 | 95 | Cu | Cable
N_32881 | N_SWM_2248.0 | 272 | 160 | 0.224 | 0.118 | 300 | 0 | 0 | 0 | 95 | Cu | Cable
N_33698 | N_SWM_2182.0 | 306 | 3 | 0.224 | 0.118 | 300 | 0 | 0 | 0 | 95 | Cu | Cable
N_SWM_94015.0 | N_82843 | 355 | 54 | 0.224 | 0.118 | 300 | 0 | 0 | 0 | 95 | Cu | Cable
N_SWM_2080.0 | N_71790 | 69418 | 262 | 0.145 | 0.111 | 375 | 0 | 0 | 0 | 150 | Cu | Cable
N_SWM_94016.0 | N_32865 | 363 | 109 | 0.145 | 0.111 | 375 | 0 | 0 | 0 | 150 | Cu | Cable
N_SWM_2249.0 | N_33438 | 635 | 160 | 0.224 | 0.118 | 300 | 0 | 0 | 0 | 95 | Cu | Cable
N_SWM_2181.0 | N_33701 | 294 | 103 | 0.206 | 0.111 | 270 | 0 | 0 | 0 | 150 | Al | Cable
N_82843 | N_SWM_772.0 | 82632 | 108 | 0.224 | 0.118 | 300 | 0 | 0 | 0 | 95 | Cu | Cable
N_71790 | N_33414 | 634 | 330 | 0.125 | 0.103 | 360 | 0 | 0 | 0 | 240 | Al | Cable
N_32865 | N_84290 | 84312 | 52 | 0.224 | 0.118 | 300 | 0 | 0 | 0 | 95 | Cu | Cable
N_33438 | N_33439 | 636 | 81 | 0.224 | 0.119 | 212 | 0 | 0 | 0 | 95 | Cu | Cable
N_33701 | N_33702 | 295 | 172 | 0.224 | 0.119 | 212 | 0 | 0 | 0 | 95 | Cu | Cable
N_SWM_773.0 | N_SWM_2204.0 | 71473 | 280 | 0.125 | 0.103 | 360 | 0 | 0 | 0 | 240 | Al | Cable
N_SWM_774.0 | N_72711 | 70355 | 6 | 0.206 | 0.111 | 270 | 0 | 0 | 0 | 150 | Al | Cable
N_33414 | N_SWM_102183.0 | 633 | 747 | 0.125 | 0.103 | 360 | 0 | 0 | 0 | 240 | Al | Cable
N_84290 | N_32863 | 364 | 124 | 0.32 | 0.118 | 213 | 0 | 0 | 0 | 95 | Al | Cable
N_33439 | N_80567 | 637 | 123 | 0.224 | 0.119 | 212 | 0 | 0 | 0 | 95 | Cu | Cable
N_33702 | N_SWM_946.0 | 296 | 17 | 0.224 | 0.119 | 212 | 0 | 0 | 0 | 95 | Cu | Cable
N_SWM_2206.0 | N_SWM_996.0 | 71474 | 148 | 0.145 | 0.111 | 375 | 0 | 0 | 0 | 150 | Cu | Cable
N_72711 | N_32794 | 366 | 115 | 0.224 | 0.119 | 212 | 0 | 0 | 0 | 95 | Cu | Cable
N_32863 | N_SWM_788.0 | 365 | 150 | 0.224 | 0.118 | 300 | 0 | 0 | 0 | 95 | Cu | Cable
N_80567 | N_SWM_879.0 | 79834 | 5 | 0.224 | 0.118 | 300 | 0 | 0 | 0 | 95 | Cu | Cable
N_SWM_947.0 | N_32823 | 290 | 16 | 0.224 | 0.119 | 212 | 0 | 0 | 0 | 95 | Cu | Cable
N_SWM_995.0 | N_32896 | 344 | 159 | 0.145 | 0.111 | 375 | 0 | 0 | 0 | 150 | Cu | Cable
N_32794 | N_SWM_777.0 | 367 | 96 | 0.224 | 0.119 | 212 | 0 | 0 | 0 | 95 | Cu | Cable
N_SWM_787.0 | N_33346 | 378 | 155 | 0.224 | 0.118 | 300 | 0 | 0 | 0 | 95 | Cu | Cable
N_SWM_880.0 | N_83536 | 83457 | 9 | 0.224 | 0.118 | 300 | 0 | 0 | 0 | 95 | Cu | Cable
N_SWM_881.0 | N_80566 | 79833 | 9 | 0.224 | 0.118 | 300 | 0 | 0 | 0 | 95 | Cu | Cable
N_32823 | N_32825 | 289 | 108 | 0.224 | 0.119 | 212 | 0 | 0 | 0 | 95 | Cu | Cable
N_32896 | N_SWM_102182.0 | 349 | 757 | 0.125 | 0.103 | 360 | 0 | 0 | 0 | 240 | Al | Cable
N_SWM_778.0 | N_SWM_797.0 | 368 | 82 | 0.144 | 0.111 | 375 | 0 | 0 | 0 | 150 | Cu | Cable
N_33346 | N_81798 | 377 | 121 | 0.224 | 0.118 | 300 | 0 | 0 | 0 | 95 | Cu | Cable
N_83536 | N_32979 | 480 | 229 | 0.224 | 0.118 | 300 | 0 | 0 | 0 | 95 | Cu | Cable
N_80566 | N_32980 | 483 | 319 | 0.224 | 0.119 | 212 | 0 | 0 | 0 | 95 | Cu | Cable
N_32825 | N_32824 | 288 | 78 | 0.224 | 0.119 | 212 | 0 | 0 | 0 | 95 | Cu | Cable
N_SWM_796.0 | N_89305 | 90288 | 9 | 0.206 | 0.111 | 270 | 0 | 0 | 0 | 150 | Al | Cable
N_81798 | N_SWM_39985.0 | 81378 | 6 | 0.224 | 0.118 | 300 | 0 | 0 | 0 | 95 | Cu | Cable
N_32980 | N_SWM_1120.0 | 482 | 178 | 0.224 | 0.118 | 300 | 0 | 0 | 0 | 95 | Cu | Cable
N_32824 | N_32822 | 287 | 32 | 0.224 | 0.119 | 212 | 0 | 0 | 0 | 95 | Cu | Cable
N_89305 | N_32791 | 369 | 143 | 0.224 | 0.119 | 212 | 0 | 0 | 0 | 95 | Cu | Cable
N_SWM_39986.0 | N_194329 | 194998 | 10 | 0.206 | 0.111 | 270 | 0 | 0 | 0 | 150 | Al | Cable
N_SWM_2243.0 | N_33378 | 604 | 178 | 0.224 | 0.118 | 300 | 0 | 0 | 0 | 95 | Cu | Cable
N_32826 | N_32822 | 286 | 190 | 0.224 | 0.119 | 212 | 0 | 0 | 0 | 95 | Cu | Cable
N_32791 | N_SWM_781.0 | 70088 | 145 | 0.145 | 0.111 | 375 | 0 | 0 | 0 | 150 | Cu | Cable
N_194329 | N_81797 | 81377 | 6 | 0.224 | 0.118 | 300 | 0 | 0 | 0 | 95 | Cu | Cable
N_33378 | N_33379 | 605 | 62 | 0.224 | 0.119 | 212 | 0 | 0 | 0 | 95 | Cu | Cable
N_SWM_782.0 | N_72385 | 70089 | 5 | 0.206 | 0.111 | 270 | 0 | 0 | 0 | 150 | Al | Cable
N_81797 | N_33347 | 501 | 107 | 0.224 | 0.118 | 300 | 0 | 0 | 0 | 95 | Cu | Cable
N_33379 | N_33380 | 606 | 145 | 0.224 | 0.119 | 212 | 0 | 0 | 0 | 95 | Cu | Cable
N_72385 | N_32908 | 373 | 139 | 0.224 | 0.119 | 212 | 0 | 0 | 0 | 95 | Cu | Cable
N_33347 | N_86210 | 86627 | 100 | 0.32 | 0.118 | 213 | 0 | 0 | 0 | 95 | Al | Cable
N_32908 | N_81827 | 374 | 19 | 0.224 | 0.119 | 212 | 0 | 0 | 0 | 95 | Cu | Cable
N_86210 | N_82841 | 82630 | 56 | 0.224 | 0.119 | 212 | 0 | 0 | 0 | 95 | Cu | Cable
N_81827 | N_SWM_2101.0 | 81405 | 7 | 0.206 | 0.111 | 270 | 0 | 0 | 0 | 150 | Al | Cable
N_82841 | N_SWM_957.0 | 502 | 96 | 0.224 | 0.118 | 300 | 0 | 0 | 0 | 95 | Cu | Cable
N_SWM_2100.0 | N_81826 | 81404 | 7 | 0.206 | 0.111 | 270 | 0 | 0 | 0 | 150 | Al | Cable
N_SWM_959.0 | N_194332 | 195001 | 10 | 0.206 | 0.111 | 270 | 0 | 0 | 0 | 150 | Al | Cable
N_SWM_958.0 | N_194330 | 194999 | 10 | 0.206 | 0.111 | 270 | 0 | 0 | 0 | 150 | Al | Cable
N_81826 | N_32909 | 375 | 44 | 0.31 | 0.125 | 185 | 0 | 0 | 0 | 70 | Cu | Cable
N_194332 | N_197150 | 535 | 252 | 0.224 | 0.119 | 212 | 0 | 0 | 0 | 95 | Cu | Cable
N_194330 | N_32795 | 536 | 116 | 0.224 | 0.119 | 212 | 0 | 0 | 0 | 95 | Cu | Cable
N_32909 | N_69853 | 376 | 88 | 0.224 | 0.119 | 212 | 0 | 0 | 0 | 95 | Cu | Cable
N_197150 | N_SWM_985.0 | 198148 | 5 | 0.206 | 0.111 | 270 | 0 | 0 | 0 | 150 | Al | Cable
N_SWM_980.0 | N_32795 | 537 | 243 | 0.31 | 0.125 | 185 | 0 | 0 | 0 | 70 | Cu | Cable
N_SWM_984.0 | N_197149 | 198147 | 5 | 0.206 | 0.111 | 270 | 0 | 0 | 0 | 150 | Al | Cable
N_SWM_986.0 | N_197151 | 198149 | 5 | 0.224 | 0.118 | 300 | 0 | 0 | 0 | 95 | Cu | Cable
N_197149 | N_85879 | 534 | 324 | 0.224 | 0.119 | 212 | 0 | 0 | 0 | 95 | Cu | Cable
N_197151 | N_SWM_830.0 | 429 | 420 | 0.224 | 0.118 | 300 | 0 | 0 | 0 | 95 | Cu | Cable
N_85879 | N_SWM_970.0 | 86214 | 5 | 0.224 | 0.118 | 300 | 0 | 0 | 0 | 95 | Cu | Cable
N_SWM_832.0 | N_SWM_826.0 | 424 | 202 | 0.206 | 0.111 | 270 | 0 | 0 | 0 | 150 | Al | Cable
N_SWM_831.0 | N_74538 | 72639 | 8 | 0.224 | 0.118 | 300 | 0 | 0 | 0 | 95 | Cu | Cable
N_SWM_971.0 | N_85880 | 86215 | 5 | 0.206 | 0.111 | 270 | 0 | 0 | 0 | 150 | Al | Cable
N_SWM_827.0 | N_32951 | 426 | 180 | 0.206 | 0.111 | 270 | 0 | 0 | 0 | 150 | Al | Cable
N_74538 | N_90344 | 430 | 379 | 0.224 | 0.119 | 212 | 0 | 0 | 0 | 95 | Cu | Cable
N_85880 | N_69855 | 382 | 178 | 0.224 | 0.119 | 212 | 0 | 0 | 0 | 95 | Cu | Cable
N_32951 | N_90189 | 91369 | 80 | 0.224 | 0.119 | 212 | 0 | 0 | 0 | 95 | Cu | Cable
N_90344 | N_SWM_2138.0 | 91546 | 8 | 0.206 | 0.111 | 270 | 0 | 0 | 0 | 150 | Al | Cable
N_90189 | N_32952 | 427 | 41 | 0.224 | 0.119 | 212 | 0 | 0 | 0 | 95 | Cu | Cable
N_SWM_2139.0 | N_90345 | 91547 | 8 | 0.224 | 0.118 | 300 | 0 | 0 | 0 | 95 | Cu | Cable
N_32952 | N_SWM_2867.0 | 428 | 344 | 0.224 | 0.118 | 300 | 0 | 0 | 0 | 95 | Cu | Cable
N_90345 | N_82576 | 432 | 218 | 0.224 | 0.119 | 212 | 0 | 0 | 0 | 95 | Cu | Cable
N_82576 | N_92251 | 82320 | 234 | 0.206 | 0.111 | 270 | 0 | 0 | 0 | 150 | Al | Cable
N_32833 | N_SWM_2094.0 | 240 | 440 | 0.144 | 0.111 | 375 | 0 | 0 | 0 | 150 | Cu | Cable
N_32979 | N_SWM_981.0 | 481 | 298 | 0.224 | 0.118 | 300 | 0 | 0 | 0 | 95 | Cu | Cable
N_32826 | N_SWM_94072.0 | 285 | 5 | 0.224 | 0.118 | 300 | 0 | 0 | 0 | 95 | Cu | Cable
N_33380 | N_SWM_885.0 | 607 | 5 | 0.224 | 0.118 | 300 | 0 | 0 | 0 | 95 | Cu | Cable
N_69853 | N_SWM_793.0 | 66999 | 8 | 0.224 | 0.118 | 300 | 0 | 0 | 0 | 95 | Cu | Cable
N_69855 | N_SWM_94084.0 | 67001 | 45 | 0.224 | 0.118 | 300 | 0 | 0 | 0 | 95 | Cu | Cable
N_92251 | N_SWM_836.0 | 93629 | 8 | 0.206 | 0.111 | 270 | 0 | 0 | 0 | 150 | Al | Cable
N_SWM_102164.0 | N_SWM_28151.0 | 68568 | 15 | 0.448 | 0.131 | 200 | 0 | 0 | 0 | 50 | Cu | Cable
N_SWM_102165.0 | N_33413 | 624 | 23 | 0.224 | 0.119 | 212 | 0 | 0 | 0 | 95 | Cu | Cable
N_33413 | N_33410 | 625 | 343 | 0.224 | 0.119 | 212 | 0 | 0 | 0 | 95 | Cu | Cable
N_33410 | N_33411 | 626 | 232 | 0.224 | 0.119 | 212 | 0 | 0 | 0 | 95 | Cu | Cable
N_33411 | N_33412 | 627 | 19 | 0.224 | 0.119 | 212 | 0 | 0 | 0 | 95 | Cu | Cable
N_33412 | N_71785 | 628 | 286 | 0.224 | 0.119 | 212 | 0 | 0 | 0 | 95 | Cu | Cable
N_71785 | N_71787 | 69409 | 705 | 0.206 | 0.111 | 270 | 0 | 0 | 0 | 150 | Al | Cable
N_71787 | N_71788 | 69410 | 160 | 0.224 | 0.119 | 212 | 0 | 0 | 0 | 95 | Cu | Cable
N_71788 | N_71789 | 69411 | 82 | 0.224 | 0.119 | 212 | 0 | 0 | 0 | 95 | Cu | Cable
N_71789 | N_86883 | 69412 | 89 | 0.224 | 0.119 | 212 | 0 | 0 | 0 | 95 | Cu | Cable
N_86883 | N_SWM_2164.0 | 87436 | 10 | 0.206 | 0.111 | 270 | 0 | 0 | 0 | 150 | Al | Cable
N_SWM_2163.0 | N_86882 | 87435 | 10 | 0.206 | 0.111 | 270 | 0 | 0 | 0 | 150 | Al | Cable
N_86882 | N_32805 | 254 | 313 | 0.224 | 0.119 | 212 | 0 | 0 | 0 | 95 | Cu | Cable
N_32805 | N_73597 | 253 | 382 | 0.224 | 0.119 | 212 | 0 | 0 | 0 | 95 | Cu | Cable
N_73597 | N_SWM_769.0 | 71462 | 6 | 0.206 | 0.111 | 270 | 0 | 0 | 0 | 150 | Al | Cable
N_SWM_2097.0 | N_SWM_31733.0 | 72130 | 794 | 0.206 | 0.111 | 270 | 0 | 0 | 0 | 150 | Al | Cable
N_SWM_768.0 | N_73595 | 71460 | 6 | 0.206 | 0.111 | 270 | 0 | 0 | 0 | 150 | Al | Cable
N_SWM_767.0 | N_73596 | 71461 | 6 | 0.206 | 0.111 | 270 | 0 | 0 | 0 | 150 | Al | Cable
N_73595 | N_32807 | 252 | 384 | 0.224 | 0.119 | 212 | 0 | 0 | 0 | 95 | Cu | Cable
N_73596 | N_33058 | 249 | 209 | 0.224 | 0.119 | 212 | 0 | 0 | 0 | 95 | Cu | Cable
N_32807 | N_32806 | 251 | 137 | 0.224 | 0.119 | 212 | 0 | 0 | 0 | 95 | Cu | Cable
N_33058 | N_33059 | 248 | 110 | 0.224 | 0.118 | 300 | 0 | 0 | 0 | 95 | Cu | Cable
N_32806 | N_SWM_1140.0 | 250 | 180 | 0.224 | 0.118 | 300 | 0 | 0 | 0 | 95 | Cu | Cable
N_33059 | N_SWM_766.0 | 247 | 140 | 0.224 | 0.118 | 300 | 0 | 0 | 0 | 95 | Cu | Cable
N_SWM_1141.0 | N_33476 | 459 | 180 | 0.224 | 0.118 | 300 | 0 | 0 | 0 | 95 | Cu | Cable
N_SWM_765.0 | N_32837 | 246 | 142 | 0.224 | 0.119 | 212 | 0 | 0 | 0 | 95 | Cu | Cable
N_33476 | N_33477 | 460 | 74 | 0.224 | 0.119 | 212 | 0 | 0 | 0 | 95 | Cu | Cable
N_32837 | N_32836 | 245 | 169 | 0.224 | 0.119 | 212 | 0 | 0 | 0 | 95 | Cu | Cable
N_33477 | N_SWM_929.0 | 461 | 4 | 0.224 | 0.118 | 300 | 0 | 0 | 0 | 95 | Cu | Cable
N_32836 | N_32835 | 244 | 30 | 0.224 | 0.119 | 212 | 0 | 0 | 0 | 95 | Cu | Cable
N_32835 | N_32838 | 243 | 70 | 0.224 | 0.119 | 212 | 0 | 0 | 0 | 95 | Cu | Cable
N_32838 | N_75558 | 242 | 16 | 0.224 | 0.119 | 212 | 0 | 0 | 0 | 95 | Cu | Cable
N_75558 | N_SWM_94005.0 | 73803 | 5 | 0.206 | 0.111 | 270 | 0 | 0 | 0 | 150 | Al | Cable
N_SWM_102166.0 | N_32901 | 836 | 11 | 0.224 | 0.119 | 212 | 0 | 0 | 0 | 95 | Cu | Cable
N_32901 | N_32905 | 835 | 304 | 0.224 | 0.119 | 212 | 0 | 0 | 0 | 95 | Cu | Cable
N_32905 | N_32902 | 834 | 225 | 0.224 | 0.119 | 212 | 0 | 0 | 0 | 95 | Cu | Cable
N_32902 | N_32900 | 833 | 312 | 0.224 | 0.119 | 212 | 0 | 0 | 0 | 95 | Cu | Cable
N_32900 | N_32903 | 832 | 815 | 0.144 | 0.111 | 375 | 0 | 0 | 0 | 150 | Cu | Cable
N_32903 | N_SWM_2087.0 | 830 | 95 | 0.144 | 0.111 | 375 | 0 | 0 | 0 | 150 | Cu | Cable
N_SWM_2086.0 | N_33395 | 612 | 596 | 0.224 | 0.118 | 300 | 0 | 0 | 0 | 95 | Cu | Cable
N_33395 | N_33393 | 613 | 85 | 0.224 | 0.118 | 300 | 0 | 0 | 0 | 95 | Cu | Cable
N_33393 | N_33394 | 614 | 248 | 0.224 | 0.118 | 300 | 0 | 0 | 0 | 95 | Cu | Cable
N_33394 | N_200844 | 615 | 5 | 0.224 | 0.118 | 300 | 0 | 0 | 0 | 95 | Cu | Cable
N_200844 | N_SWM_2409.0 | 1109 | 243 | 0.224 | 0.118 | 300 | 0 | 0 | 0 | 95 | Cu | Cable
N_200844 | N_82825 | 82614 | 9 | 0.224 | 0.118 | 300 | 0 | 0 | 0 | 95 | Cu | Cable
N_SWM_2408.0 | N_SWM_2421.0 | 1123 | 486 | 0.224 | 0.118 | 300 | 0 | 0 | 0 | 95 | Cu | Cable
N_82825 | N_SWM_2417.0 | 1268 | 286 | 0.224 | 0.118 | 300 | 0 | 0 | 0 | 95 | Cu | Cable
N_SWM_2418.0 | N_32584 | 1270 | 284 | 0.224 | 0.118 | 300 | 0 | 0 | 0 | 95 | Cu | Cable
N_SWM_2416.0 | N_SWM_1224.0 | 1119 | 383 | 0.224 | 0.118 | 300 | 0 | 0 | 0 | 95 | Cu | Cable
N_32584 | N_SWM_5900.0 | 1269 | 367 | 0.448 | 0.131 | 200 | 0 | 0 | 0 | 50 | Cu | Cable
N_SWM_1225.0 | N_SWM_2411.0 | 1120 | 625 | 0.224 | 0.118 | 300 | 0 | 0 | 0 | 95 | Cu | Cable
N_SWM_2410.0 | N_33352 | 1114 | 275 | 0.224 | 0.118 | 300 | 0 | 0 | 0 | 95 | Cu | Cable
N_33352 | N_SWM_2425.0 | 1115 | 310 | 0.224 | 0.118 | 300 | 0 | 0 | 0 | 95 | Cu | Cable
N_SWM_2424.0 | N_33522 | 1077 | 568 | 0.224 | 0.118 | 300 | 0 | 0 | 0 | 95 | Cu | Cable
N_SWM_2423.0 | N_33519 | 1110 | 319 | 0.448 | 0.131 | 200 | 0 | 0 | 0 | 50 | Cu | Cable
N_33522 | N_SWM_2427.0 | 1076 | 466 | 0.224 | 0.118 | 300 | 0 | 0 | 0 | 95 | Cu | Cable
N_33519 | N_SWM_2412.0 | 1111 | 215 | 0.448 | 0.131 | 200 | 0 | 0 | 0 | 50 | Cu | Cable
N_SWM_2426.0 | N_32575 | 1096 | 154 | 0.224 | 0.118 | 300 | 0 | 0 | 0 | 95 | Cu | Cable
N_SWM_2428.0 | N_33523 | 1078 | 107 | 0.448 | 0.131 | 200 | 0 | 0 | 0 | 50 | Cu | Cable
N_32575 | N_74147 | 1095 | 926 | 0.224 | 0.118 | 300 | 0 | 0 | 0 | 95 | Cu | Cable
N_33523 | N_73222 | 1079 | 482 | 0.448 | 0.131 | 200 | 0 | 0 | 0 | 50 | Cu | Cable
N_74147 | N_SWM_31807.0 | 72154 | 373 | 0.206 | 0.111 | 270 | 0 | 0 | 0 | 150 | Al | Cable
N_73222 | N_SWM_29974.0 | 70992 | 67 | 0.448 | 0.131 | 200 | 0 | 0 | 0 | 50 | Cu | Cable
N_SWM_31808.0 | N_SWM_1240.0 | 72307 | 376 | 0.206 | 0.111 | 270 | 0 | 0 | 0 | 150 | Al | Cable
N_SWM_1241.0 | N_74148 | 72155 | 6 | 0.206 | 0.111 | 270 | 0 | 0 | 0 | 150 | Al | Cable
N_74148 | N_32574 | 1093 | 192 | 0.224 | 0.119 | 212 | 0 | 0 | 0 | 95 | Cu | Cable
N_32574 | N_SWM_2431.0 | 1092 | 176 | 0.224 | 0.118 | 300 | 0 | 0 | 0 | 95 | Cu | Cable
N_SWM_2430.0 | N_33276 | 1097 | 176 | 0.224 | 0.118 | 300 | 0 | 0 | 0 | 95 | Cu | Cable
N_33276 | N_SWM_1234.0 | 1098 | 397 | 0.224 | 0.118 | 300 | 0 | 0 | 0 | 95 | Cu | Cable
N_SWM_34052.0 | N_SWM_34053.0 | 75177 | 741 | 0.32 | 0.118 | 213 | 0 | 0 | 0 | 95 | Al | Cable
N_SWM_1238.0 | N_SWM_1233.0 | 1081 | 510 | 0.224 | 0.118 | 300 | 0 | 0 | 0 | 95 | Cu | Cable
N_SWM_1239.0 | N_32570 | 1085 | 29 | 0.224 | 0.118 | 300 | 0 | 0 | 0 | 95 | Cu | Cable
N_32570 | N_32565 | 1086 | 168 | 0.224 | 0.118 | 300 | 0 | 0 | 0 | 95 | Cu | Cable
N_32565 | N_32566 | 1087 | 489 | 0.224 | 0.118 | 300 | 0 | 0 | 0 | 95 | Cu | Cable
N_32566 | N_32567 | 1088 | 655 | 0.224 | 0.118 | 300 | 0 | 0 | 0 | 95 | Cu | Cable
N_32567 | N_32568 | 1089 | 50 | 0.224 | 0.118 | 300 | 0 | 0 | 0 | 95 | Cu | Cable
N_32568 | N_32569 | 1090 | 331 | 0.224 | 0.118 | 300 | 0 | 0 | 0 | 95 | Cu | Cable
N_32569 | N_SWM_2415.0 | 1091 | 96 | 0.224 | 0.118 | 300 | 0 | 0 | 0 | 95 | Cu | Cable
N_SWM_2414.0 | N_32564 | 1265 | 96 | 0.224 | 0.118 | 300 | 0 | 0 | 0 | 95 | Cu | Cable
N_32564 | N_32563 | 1266 | 180 | 0.224 | 0.118 | 300 | 0 | 0 | 0 | 95 | Cu | Cable
N_SWM_21844.0 | N_SWM_21845.0 | 1099 | 370 | 0.448 | 0.131 | 200 | 0 | 0 | 0 | 50 | Cu | Cable
N_32563 | N_SWM_93903.0 | 1267 | 193 | 0.224 | 0.118 | 300 | 0 | 0 | 0 | 95 | Cu | Cable
N_SWM_102167.0 | N_79468 | 538 | 88 | 0.224 | 0.119 | 212 | 0 | 0 | 0 | 95 | Cu | Cable
N_79468 | N_SWM_902.0 | 78451 | 5 | 0.224 | 0.118 | 300 | 0 | 0 | 0 | 95 | Cu | Cable
N_SWM_903.0 | N_79469 | 78452 | 5 | 0.224 | 0.118 | 300 | 0 | 0 | 0 | 95 | Cu | Cable
N_79469 | N_32780 | 539 | 167 | 0.224 | 0.119 | 212 | 0 | 0 | 0 | 95 | Cu | Cable
N_32780 | N_32781 | 540 | 58 | 0.224 | 0.119 | 212 | 0 | 0 | 0 | 95 | Cu | Cable
N_32781 | N_SWM_1104.0 | 541 | 23 | 0.224 | 0.118 | 300 | 0 | 0 | 0 | 95 | Cu | Cable
N_SWM_1105.0 | N_32757 | 558 | 14 | 0.224 | 0.118 | 300 | 0 | 0 | 0 | 95 | Cu | Cable
N_32757 | N_88188 | 557 | 213 | 0.224 | 0.119 | 212 | 0 | 0 | 0 | 95 | Cu | Cable
N_88188 | N_SWM_1033.0 | 88965 | 8 | 0.206 | 0.111 | 270 | 0 | 0 | 0 | 150 | Al | Cable
N_SWM_39227.0 | N_82718 | 82494 | 187 | 0.224 | 0.118 | 300 | 0 | 0 | 0 | 95 | Cu | Cable
N_SWM_94299.0 | N_194174 | 194847 | 101 | 0.224 | 0.118 | 300 | 0 | 0 | 0 | 95 | Cu | Cable
N_82718 | N_SWM_39223.0 | 82493 | 259 | 0.206 | 0.111 | 270 | 0 | 0 | 0 | 150 | Al | Cable
N_194174 | N_SWM_94287.0 | 194846 | 119 | 0.206 | 0.111 | 270 | 0 | 0 | 0 | 150 | Al | Cable
N_SWM_39224.0 | N_82717 | 82492 | 259 | 0.206 | 0.111 | 270 | 0 | 0 | 0 | 150 | Al | Cable
N_SWM_94285.0 | N_SWM_1032.0 | 82644 | 285 | 0.224 | 0.118 | 300 | 0 | 0 | 0 | 95 | Cu | Cable
N_82717 | N_SWM_1049.0 | 559 | 279 | 0.224 | 0.118 | 300 | 0 | 0 | 0 | 95 | Cu | Cable
N_SWM_1048.0 | N_SWM_1045.0 | 587 | 509 | 0.224 | 0.118 | 300 | 0 | 0 | 0 | 95 | Cu | Cable
N_SWM_1046.0 | N_201888 | 588 | 332 | 0.224 | 0.118 | 300 | 0 | 0 | 0 | 95 | Cu | Cable
N_201888 | N_SWM_105298.0 | 203540 | 166 | 0.206 | 0.111 | 270 | 0 | 0 | 0 | 150 | Al | Cable
N_32758 | N_SWM_105296.0 | 91159 | 116 | 0.206 | 0.111 | 270 | 0 | 0 | 0 | 150 | Al | Cable
N_SWM_1031.0 | N_SWM_1038.0 | 553 | 590 | 0.224 | 0.118 | 300 | 0 | 0 | 0 | 95 | Cu | Cable
N_32758 | N_SWM_1103.0 | 560 | 259 | 0.224 | 0.118 | 300 | 0 | 0 | 0 | 95 | Cu | Cable
N_SWM_102168.0 | N_33013 | 564 | 205 | 0.224 | 0.119 | 212 | 0 | 0 | 0 | 95 | Cu | Cable
N_SWM_102169.0 | N_33408 | 622 | 427 | 0.117 | 0.107 | 467 | 0 | 0 | 0 | 300 | Al | Cable
N_33408 | N_71796 | 623 | 181 | 0.206 | 0.111 | 270 | 0 | 0 | 0 | 150 | Al | Cable
N_71796 | N_71797 | 69419 | 241 | 0.224 | 0.119 | 212 | 0 | 0 | 0 | 95 | Cu | Cable
N_71797 | N_71799 | 69421 | 410 | 0.206 | 0.111 | 270 | 0 | 0 | 0 | 150 | Al | Cable
N_71799 | N_71800 | 69422 | 85 | 0.224 | 0.118 | 300 | 0 | 0 | 0 | 95 | Cu | Cable
N_71800 | N_SWM_105467.0 | 69423 | 95 | 0.224 | 0.118 | 300 | 0 | 0 | 0 | 95 | Cu | Cable
N_SWM_105468.0 | N_203522 | 204251 | 95 | 0.224 | 0.118 | 300 | 0 | 0 | 0 | 95 | Cu | Cable
N_203522 | N_203523 | 204252 | 549 | 0.224 | 0.118 | 300 | 0 | 0 | 0 | 95 | Cu | Cable
N_203523 | N_203524 | 204253 | 544 | 0.224 | 0.118 | 300 | 0 | 0 | 0 | 95 | Cu | Cable
N_203524 | N_SWM_1008.0 | 204254 | 621 | 0.224 | 0.118 | 300 | 0 | 0 | 0 | 95 | Cu | Cable
N_SWM_1010.0 | N_33012 | 125 | 424 | 0.224 | 0.118 | 300 | 0 | 0 | 0 | 95 | Cu | Cable
N_33012 | N_SWM_18637.0 | 126 | 110 | 0.334 | 0.327 | 380 | 0 | 0 | 0 | 95 | Al | Line
N_SWM_18636.0 | N_SWM_697.0 | 838 | 15 | 0.224 | 0.118 | 300 | 0 | 0 | 0 | 95 | Cu | Cable
N_SWM_102177.0 | N_74834 | 479 | 403 | 0.178 | 0.114 | 335 | 0 | 0 | 0 | 120 | Cu | Cable
N_74834 | N_32978 | 73008 | 50 | 0.125 | 0.103 | 360 | 0 | 0 | 0 | 240 | Al | Cable
N_32978 | N_32977 | 478 | 349 | 0.178 | 0.114 | 335 | 0 | 0 | 0 | 120 | Cu | Cable
N_32977 | N_SWM_94032.0 | 477 | 174 | 0.178 | 0.114 | 335 | 0 | 0 | 0 | 120 | Cu | Cable
N_SWM_1134.0 | N_33460 | 650 | 177 | 0.224 | 0.118 | 300 | 0 | 0 | 0 | 95 | Cu | Cable
N_33460 | N_33461 | 651 | 173 | 0.224 | 0.119 | 212 | 0 | 0 | 0 | 95 | Cu | Cable
N_33461 | N_84819 | 652 | 79 | 0.224 | 0.119 | 212 | 0 | 0 | 0 | 95 | Cu | Cable
N_84819 | N_SWM_1014.0 | 84933 | 10 | 0.206 | 0.111 | 270 | 0 | 0 | 0 | 150 | Al | Cable
N_SWM_1013.0 | N_SWM_2247.0 | 84934 | 322 | 0.206 | 0.111 | 270 | 0 | 0 | 0 | 150 | Al | Cable
N_SWM_102178.0 | N_201395 | 202965 | 288 | 0.224 | 0.119 | 212 | 0 | 0 | 0 | 95 | Cu | Cable
N_201395 | N_33022 | 582 | 50 | 0.144 | 0.111 | 375 | 0 | 0 | 0 | 150 | Cu | Cable
N_33022 | N_33023 | 584 | 101 | 0.144 | 0.111 | 375 | 0 | 0 | 0 | 150 | Cu | Cable
N_33023 | N_SWM_45830.0 | 586 | 194 | 0.144 | 0.111 | 375 | 0 | 0 | 0 | 150 | Cu | Cable
N_SWM_45829.0 | N_SWM_6153.0 | 91162 | 53 | 0.144 | 0.111 | 375 | 0 | 0 | 0 | 150 | Cu | Cable
N_SWM_6154.0 | N_33573 | 681 | 53 | 0.224 | 0.118 | 300 | 0 | 0 | 0 | 95 | Cu | Cable
N_33573 | N_33572 | 682 | 202 | 0.224 | 0.119 | 212 | 0 | 0 | 0 | 95 | Cu | Cable
N_33572 | N_SWM_2203.0 | 683 | 6 | 0.224 | 0.118 | 300 | 0 | 0 | 0 | 95 | Cu | Cable
N_SWM_2202.0 | N_198621 | 808 | 111 | 0.125 | 0.103 | 360 | 0 | 0 | 0 | 240 | Al | Cable
N_198621 | N_SWM_99417.0 | 199807 | 330 | 0.125 | 0.103 | 360 | 0 | 0 | 0 | 240 | Al | Cable
N_SWM_99416.0 | N_198622 | 199808 | 330 | 0.125 | 0.103 | 360 | 0 | 0 | 0 | 240 | Al | Cable
N_198622 | N_SWM_23374.0 | 199809 | 115 | 0.125 | 0.103 | 360 | 0 | 0 | 0 | 240 | Al | Cable
N_SWM_23375.0 | N_93459 | 703 | 275 | 0.145 | 0.111 | 375 | 0 | 0 | 0 | 150 | Cu | Cable
N_93459 | N_SWM_2213.0 | 94979 | 240 | 0.145 | 0.111 | 375 | 0 | 0 | 0 | 150 | Cu | Cable
N_SWM_2212.0 | N_32800 | 809 | 114 | 0.145 | 0.111 | 375 | 0 | 0 | 0 | 150 | Cu | Cable
N_SWM_2214.0 | N_93460 | 94980 | 164 | 0.206 | 0.111 | 270 | 0 | 0 | 0 | 150 | Al | Cable
N_32800 | N_SWM_975.0 | 197932 | 415 | 0.144 | 0.111 | 375 | 0 | 0 | 0 | 150 | Cu | Cable
N_93460 | N_32802 | 812 | 295 | 0.206 | 0.111 | 270 | 0 | 0 | 0 | 150 | Al | Cable
N_SWM_976.0 | N_93202 | 109 | 437 | 0.145 | 0.111 | 375 | 0 | 0 | 0 | 150 | Cu | Cable
N_32802 | N_SWM_38983.0 | 813 | 110 | 0.206 | 0.111 | 270 | 0 | 0 | 0 | 150 | Al | Cable
N_93202 | N_159738 | 94703 | 82 | 0.144 | 0.111 | 375 | 0 | 0 | 0 | 150 | Cu | Cable
N_SWM_1060.0 | N_SWM_688.0 | 594 | 574 | 0.224 | 0.118 | 300 | 0 | 0 | 0 | 95 | Cu | Cable
N_SWM_38982.0 | N_80254 | 79452 | 110 | 0.206 | 0.111 | 270 | 0 | 0 | 0 | 150 | Al | Cable
N_SWM_1059.0 | N_77432 | 75999 | 534 | 0.224 | 0.118 | 300 | 0 | 0 | 0 | 95 | Cu | Cable
N_159738 | N_SWM_103125.0 | 161227 | 19 | 0.144 | 0.111 | 375 | 0 | 0 | 0 | 150 | Cu | Cable
N_SWM_687.0 | N_SWM_20299.0 | 858 | 330 | 0.224 | 0.118 | 300 | 0 | 0 | 0 | 95 | Cu | Cable
N_SWM_689.0 | N_SWM_695.0 | 852 | 476 | 0.224 | 0.118 | 300 | 0 | 0 | 0 | 95 | Cu | Cable
N_80254 | N_SWM_18638.0 | 79467 | 312 | 0.224 | 0.118 | 300 | 0 | 0 | 0 | 95 | Cu | Cable
N_77432 | N_77431 | 75998 | 121 | 0.224 | 0.118 | 300 | 0 | 0 | 0 | 95 | Cu | Cable
N_SWM_103126.0 | N_SWM_74432.0 | 202115 | 1 | 0.3 | 0.2 | 300 | 0 | 0 | 0 | 999 | Cu | Cable
N_SWM_20301.0 | N_SWM_2065.0 | 886 | 505 | 0.224 | 0.118 | 300 | 0 | 0 | 0 | 95 | Cu | Cable
N_SWM_693.0 | N_33028 | 841 | 5 | 0.224 | 0.118 | 300 | 0 | 0 | 0 | 95 | Cu | Cable
N_SWM_18639.0 | N_SWM_1992.0 | 782 | 15 | 0.874 | 0.385 | 165 | 0 | 0 | 0 | 5 | Cu | Line
N_SWM_74433.0 | N_159739 | 161228 | 17 | 0.144 | 0.111 | 375 | 0 | 0 | 0 | 150 | Cu | Cable
N_33344 | N_SWM_2063.0 | 860 | 279 | 0.224 | 0.118 | 300 | 0 | 0 | 0 | 95 | Cu | Cable
N_SWM_2064.0 | N_33345 | 853 | 287 | 0.224 | 0.118 | 300 | 0 | 0 | 0 | 95 | Cu | Cable
N_33028 | N_33027 | 840 | 212 | 0.224 | 0.118 | 300 | 0 | 0 | 0 | 95 | Cu | Cable
N_33345 | N_79744 | 854 | 192 | 0.224 | 0.119 | 212 | 0 | 0 | 0 | 95 | Cu | Cable
N_79744 | N_SWM_682.0 | 78793 | 14 | 0.224 | 0.118 | 300 | 0 | 0 | 0 | 95 | Cu | Cable
N_SWM_680.0 | N_SWM_704.0 | 859 | 711 | 0.224 | 0.118 | 300 | 0 | 0 | 0 | 95 | Cu | Cable
N_77431 | N_SWM_107688.0 | 75997 | 120 | 0.206 | 0.111 | 270 | 0 | 0 | 0 | 150 | Al | Cable
N_159739 | N_SWM_1063.0 | 161163 | 138 | 0.144 | 0.111 | 375 | 0 | 0 | 0 | 150 | Cu | Cable
N_33344 | N_SWM_694.0 | 861 | 285 | 0.224 | 0.118 | 300 | 0 | 0 | 0 | 95 | Cu | Cable
N_33027 | N_SWM_94001.0 | 839 | 300 | 0.224 | 0.118 | 300 | 0 | 0 | 0 | 95 | Cu | Cable
N_SWM_703.0 | N_SWM_700.0 | 128 | 645 | 0.206 | 0.111 | 270 | 0 | 0 | 0 | 150 | Al | Cable
N_SWM_102181.0 | N_SWM_999.0 | 336 | 598 | 0.125 | 0.103 | 360 | 0 | 0 | 0 | 240 | Al | Cable
N_SWM_998.0 | N_SWM_2209.0 | 340 | 102 | 0.125 | 0.103 | 360 | 0 | 0 | 0 | 240 | Al | Cable
N_SWM_2210.0 | N_81260 | 80717 | 55 | 0.125 | 0.103 | 360 | 0 | 0 | 0 | 240 | Al | Cable
N_81260 | N_81839 | 341 | 82 | 0.224 | 0.119 | 212 | 0 | 0 | 0 | 95 | Cu | Cable
N_81839 | N_SWM_104299.0 | 81420 | 25 | 0.224 | 0.118 | 300 | 0 | 0 | 0 | 95 | Cu | Cable
N_SWM_102944.0 | N_SWM_102620.0 | 203110 | 1 | 0.3 | 0.2 | 300 | 0 | 0 | 0 | 999 | Cu | Cable
N_SWM_104300.0 | N_SWM_5887.0 | 203111 | 1 | 0.3 | 0.2 | 300 | 0 | 0 | 0 | 999 | Cu | Cable
N_SWM_38342.0 | N_84188 | 609 | 255 | 0.145 | 0.111 | 375 | 0 | 0 | 0 | 150 | Cu | Cable
N_84188 | N_SWM_40667.0 | 84186 | 177 | 0.145 | 0.111 | 375 | 0 | 0 | 0 | 150 | Cu | Cable
N_SWM_2120.0 | N_33570 | 680 | 21 | 0.178 | 0.114 | 335 | 0 | 0 | 0 | 120 | Cu | Cable
N_33570 | N_33571 | 679 | 78 | 0.178 | 0.115 | 255 | 0 | 0 | 0 | 120 | Cu | Cable
N_33571 | N_SWM_6150.0 | 678 | 123 | 0.145 | 0.111 | 375 | 0 | 0 | 0 | 150 | Cu | Cable
N_SWM_6151.0 | N_32959 | 447 | 123 | 0.145 | 0.111 | 375 | 0 | 0 | 0 | 150 | Cu | Cable
N_32959 | N_32958 | 448 | 169 | 0.178 | 0.115 | 255 | 0 | 0 | 0 | 120 | Cu | Cable
N_32958 | N_SWM_848.0 | 449 | 8 | 0.145 | 0.111 | 375 | 0 | 0 | 0 | 150 | Cu | Cable
N_SWM_846.0 | N_SWM_2109.0 | 73744 | 184 | 0.206 | 0.111 | 270 | 0 | 0 | 0 | 150 | Al | Cable
N_SWM_2108.0 | N_75504 | 73745 | 6 | 0.206 | 0.111 | 270 | 0 | 0 | 0 | 150 | Al | Cable
N_75504 | N_32922 | 400 | 46 | 0.224 | 0.119 | 212 | 0 | 0 | 0 | 95 | Cu | Cable
N_32922 | N_SWM_1114.0 | 399 | 96 | 0.224 | 0.119 | 212 | 0 | 0 | 0 | 95 | Cu | Cable
N_SWM_1113.0 | N_32917 | 392 | 52 | 0.224 | 0.118 | 300 | 0 | 0 | 0 | 95 | Cu | Cable
N_SWM_94051.0 | N_32921 | 398 | 3 | 0.224 | 0.118 | 300 | 0 | 0 | 0 | 95 | Cu | Cable
N_32917 | N_SWM_2145.0 | 393 | 124 | 0.206 | 0.111 | 270 | 0 | 0 | 0 | 150 | Al | Cable
N_32921 | N_32920 | 397 | 65 | 0.224 | 0.119 | 212 | 0 | 0 | 0 | 95 | Cu | Cable
N_SWM_2144.0 | N_32931 | 414 | 9 | 0.224 | 0.118 | 300 | 0 | 0 | 0 | 95 | Cu | Cable
N_32920 | N_32919 | 396 | 52 | 0.224 | 0.119 | 212 | 0 | 0 | 0 | 95 | Cu | Cable
N_32931 | N_79233 | 413 | 81 | 0.224 | 0.119 | 212 | 0 | 0 | 0 | 95 | Cu | Cable
N_32919 | N_32918 | 395 | 42 | 0.224 | 0.119 | 212 | 0 | 0 | 0 | 95 | Cu | Cable
N_79233 | N_SWM_813.0 | 78179 | 5 | 0.224 | 0.118 | 300 | 0 | 0 | 0 | 95 | Cu | Cable
N_32918 | N_SWM_2122.0 | 394 | 125 | 0.224 | 0.118 | 300 | 0 | 0 | 0 | 95 | Cu | Cable
N_SWM_812.0 | N_SWM_2113.0 | 68464 | 250 | 0.206 | 0.111 | 270 | 0 | 0 | 0 | 150 | Al | Cable
N_SWM_814.0 | N_80832 | 80181 | 5 | 0.224 | 0.118 | 300 | 0 | 0 | 0 | 95 | Cu | Cable
N_SWM_2124.0 | N_83676 | 83601 | 6 | 0.224 | 0.118 | 300 | 0 | 0 | 0 | 95 | Cu | Cable
N_SWM_2123.0 | N_33515 | 667 | 115 | 0.224 | 0.118 | 300 | 0 | 0 | 0 | 95 | Cu | Cable
N_80832 | N_32934 | 415 | 132 | 0.224 | 0.119 | 212 | 0 | 0 | 0 | 95 | Cu | Cable
N_83676 | N_32872 | 469 | 173 | 0.224 | 0.119 | 212 | 0 | 0 | 0 | 95 | Cu | Cable
N_33515 | N_SWM_858.0 | 82648 | 149 | 0.206 | 0.111 | 270 | 0 | 0 | 0 | 150 | Al | Cable
N_32934 | N_32932 | 416 | 123 | 0.224 | 0.119 | 212 | 0 | 0 | 0 | 95 | Cu | Cable
N_SWM_859.0 | N_32957 | 445 | 101 | 0.206 | 0.111 | 270 | 0 | 0 | 0 | 150 | Al | Cable
N_32932 | N_32933 | 417 | 16 | 0.224 | 0.118 | 300 | 0 | 0 | 0 | 95 | Cu | Cable
N_32957 | N_SWM_28125.0 | 446 | 163 | 0.206 | 0.111 | 270 | 0 | 0 | 0 | 150 | Al | Cable
N_32933 | N_SWM_2868.0 | 418 | 344 | 0.224 | 0.118 | 300 | 0 | 0 | 0 | 95 | Cu | Cable
N_32872 | N_SWM_1133.0 | 468 | 177 | 0.224 | 0.118 | 300 | 0 | 0 | 0 | 95 | Cu | Cable
N_SWM_102182.0 | N_32896 | 349 | 757 | 0.125 | 0.103 | 360 | 0 | 0 | 0 | 240 | Al | Cable
N_SWM_102183.0 | N_33414 | 633 | 747 | 0.125 | 0.103 | 360 | 0 | 0 | 0 | 240 | Al | Cable
N_SWM_2854.0 | N_33512 | 666 | 882 | 0.139 | 0.107 | 435 | 0 | 0 | 0 | 240 | Cu | Cable
N_33512 | N_33513 | 665 | 361 | 0.139 | 0.107 | 435 | 0 | 0 | 0 | 240 | Cu | Cable
N_33513 | N_SWM_27061.0 | 664 | 27 | 0.089 | 0.103 | 475 | 0 | 0 | 0 | 240 | Cu | Cable
N_SWM_27062.0 | N_69386 | 66405 | 27 | 0.089 | 0.103 | 475 | 0 | 0 | 0 | 240 | Cu | Cable
N_69386 | N_69385 | 66404 | 36 | 0.139 | 0.107 | 435 | 0 | 0 | 0 | 240 | Cu | Cable
N_69385 | N_69384 | 66403 | 261 | 0.139 | 0.107 | 435 | 0 | 0 | 0 | 240 | Cu | Cable
N_69384 | N_SWM_46359.0 | 66402 | 17 | 0.139 | 0.107 | 435 | 0 | 0 | 0 | 240 | Cu | Cable
N_SWM_46360.0 | N_90278 | 91470 | 17 | 0.139 | 0.107 | 435 | 0 | 0 | 0 | 240 | Cu | Cable
N_90278 | N_90277 | 91468 | 517 | 0.139 | 0.107 | 435 | 0 | 0 | 0 | 240 | Cu | Cable
N_90277 | N_SWM_94089.0 | 91469 | 534 | 0.139 | 0.107 | 435 | 0 | 0 | 0 | 240 | Cu | Cable
N_SWM_94088.0 | N_89628 | 90692 | 160 | 0.089 | 0.103 | 475 | 0 | 0 | 0 | 240 | Cu | Cable
N_SWM_94087.0 | N_32906 | 206 | 160 | 0.089 | 0.103 | 475 | 0 | 0 | 0 | 240 | Cu | Cable
N_SWM_2083.0 | N_87638 | 88334 | 98 | 0.224 | 0.118 | 300 | 0 | 0 | 0 | 95 | Cu | Cable
N_89628 | N_89665 | 90693 | 142 | 0.089 | 0.103 | 475 | 0 | 0 | 0 | 240 | Cu | Cable
N_32906 | N_32907 | 207 | 140 | 0.089 | 0.103 | 475 | 0 | 0 | 0 | 240 | Cu | Cable
N_87638 | N_87637 | 88333 | 81 | 0.206 | 0.111 | 270 | 0 | 0 | 0 | 150 | Al | Cable
N_89665 | N_SWM_45763.0 | 90738 | 15 | 0.089 | 0.103 | 475 | 0 | 0 | 0 | 240 | Cu | Cable
N_32907 | N_SWM_2259.0 | 208 | 470 | 0.089 | 0.103 | 475 | 0 | 0 | 0 | 240 | Cu | Cable
N_87637 | N_33257 | 203 | 208 | 0.224 | 0.118 | 300 | 0 | 0 | 0 | 95 | Cu | Cable
N_SWM_45762.0 | N_33489 | 659 | 16 | 0.089 | 0.103 | 475 | 0 | 0 | 0 | 240 | Cu | Cable
N_33257 | N_33256 | 204 | 133 | 0.206 | 0.111 | 270 | 0 | 0 | 0 | 150 | Al | Cable
N_33489 | N_33490 | 658 | 128 | 0.089 | 0.103 | 475 | 0 | 0 | 0 | 240 | Cu | Cable
N_33256 | N_SWM_19577.0 | 205 | 108 | 0.224 | 0.119 | 212 | 0 | 0 | 0 | 95 | Cu | Cable
N_33490 | N_33491 | 657 | 245 | 0.089 | 0.103 | 475 | 0 | 0 | 0 | 240 | Cu | Cable
N_33491 | N_SWM_23591.0 | 656 | 51 | 0.089 | 0.103 | 475 | 0 | 0 | 0 | 240 | Cu | Cable
N_SWM_19568.0 | N_200019 | 201368 | 1 | 0.139 | 0.107 | 435 | 0 | 0 | 0 | 240 | Cu | Cable
N_200019 | N_SWM_2148.0 | 74611 | 390 | 0.139 | 0.107 | 435 | 0 | 0 | 0 | 240 | Cu | Cable
N_SWM_94080.0 | N_75012 | 73232 | 327 | 0.117 | 0.107 | 467 | 0 | 0 | 0 | 300 | Al | Cable
N_SWM_94079.0 | N_SWM_102179.0 | 70534 | 456 | 0.117 | 0.107 | 467 | 0 | 0 | 0 | 300 | Al | Cable
N_SWM_2147.0 | N_89587 | 83567 | 236 | 0.144 | 0.111 | 375 | 0 | 0 | 0 | 150 | Cu | Cable
N_75012 | N_89684 | 73231 | 172 | 0.139 | 0.107 | 435 | 0 | 0 | 0 | 240 | Cu | Cable
N_89587 | N_SWM_1018.0 | 90637 | 67 | 0.145 | 0.111 | 375 | 0 | 0 | 0 | 150 | Cu | Cable
N_89684 | N_SWM_28640.0 | 90758 | 82 | 0.089 | 0.103 | 475 | 0 | 0 | 0 | 240 | Cu | Cable
N_SWM_1017.0 | N_SWM_2220.0 | 83566 | 96 | 0.144 | 0.111 | 375 | 0 | 0 | 0 | 150 | Cu | Cable
N_SWM_28584.0 | N_90560 | 91811 | 47 | 0.089 | 0.103 | 475 | 0 | 0 | 0 | 240 | Cu | Cable
N_90560 | N_70170 | 69236 | 348 | 0.089 | 0.103 | 475 | 0 | 0 | 0 | 240 | Cu | Cable
N_70170 | N_32974 | 474 | 12 | 0.145 | 0.111 | 375 | 0 | 0 | 0 | 150 | Cu | Cable
N_70170 | N_SWM_871.0 | 67351 | 640 | 0.089 | 0.103 | 475 | 0 | 0 | 0 | 240 | Cu | Cable
N_32974 | N_86012 | 473 | 289 | 0.224 | 0.119 | 212 | 0 | 0 | 0 | 95 | Cu | Cable
N_86012 | N_SWM_2134.0 | 86389 | 7 | 0.206 | 0.111 | 270 | 0 | 0 | 0 | 150 | Al | Cable
N_SWM_2131.0 | N_86013 | 86390 | 8 | 0.206 | 0.111 | 270 | 0 | 0 | 0 | 150 | Al | Cable
N_86013 | N_33458 | 649 | 339 | 0.224 | 0.119 | 212 | 0 | 0 | 0 | 95 | Cu | Cable
N_33458 | N_33459 | 648 | 28 | 0.224 | 0.119 | 212 | 0 | 0 | 0 | 95 | Cu | Cable
N_SWM_2219.0 | N_SWM_1012.0 | 84932 | 141 | 0.145 | 0.111 | 375 | 0 | 0 | 0 | 150 | Cu | Cable
N_33459 | N_SWM_94031.0 | 647 | 112 | 0.224 | 0.118 | 300 | 0 | 0 | 0 | 95 | Cu | Cable
N_SWM_2853.0 | N_77497 | 76068 | 22 | 0.224 | 0.118 | 300 | 0 | 0 | 0 | 95 | Cu | Cable
N_77497 | N_77496 | 76067 | 403 | 0.224 | 0.119 | 212 | 0 | 0 | 0 | 95 | Cu | Cable
N_77496 | N_SWM_34649.0 | 76040 | 32 | 0.206 | 0.111 | 270 | 0 | 0 | 0 | 150 | Al | Cable
N_SWM_34648.0 | N_32779 | 221 | 32 | 0.206 | 0.111 | 270 | 0 | 0 | 0 | 150 | Al | Cable
N_32779 | N_32778 | 220 | 269 | 0.224 | 0.119 | 212 | 0 | 0 | 0 | 95 | Cu | Cable
N_32778 | N_SWM_912.0 | 219 | 9 | 0.224 | 0.118 | 300 | 0 | 0 | 0 | 95 | Cu | Cable
N_SWM_911.0 | N_SWM_908.0 | 310 | 485 | 0.145 | 0.111 | 375 | 0 | 0 | 0 | 150 | Cu | Cable
N_SWM_909.0 | N_SWM_36235.0 | 78280 | 316 | 0.144 | 0.111 | 375 | 0 | 0 | 0 | 150 | Cu | Cable
N_SWM_36236.0 | N_SWM_36238.0 | 78281 | 321 | 0.144 | 0.111 | 375 | 0 | 0 | 0 | 150 | Cu | Cable
N_SWM_36247.0 | N_SWM_36248.0 | 78332 | 0 | 0.3 | 0.2 | 300 | 0 | 0 | 0 | 999 | Cu | Cable
N_SWM_743.0 | N_32777 | 212 | 140 | 0.206 | 0.111 | 270 | 0 | 0 | 0 | 150 | Al | Cable
N_32777 | N_SWM_739.0 | 211 | 413 | 0.224 | 0.118 | 300 | 0 | 0 | 0 | 95 | Cu | Cable
N_SWM_737.0 | N_33726 | 717 | 317 | 0.224 | 0.118 | 300 | 0 | 0 | 0 | 95 | Cu | Cable
N_33726 | N_SWM_25042.0 | 716 | 14 | 0.224 | 0.118 | 300 | 0 | 0 | 0 | 95 | Cu | Cable
N_SWM_25043.0 | N_33286 | 202 | 14 | 0.224 | 0.118 | 300 | 0 | 0 | 0 | 95 | Cu | Cable
N_33286 | N_33288 | 201 | 246 | 0.224 | 0.118 | 300 | 0 | 0 | 0 | 95 | Cu | Cable
N_33288 | N_33287 | 200 | 192 | 0.224 | 0.118 | 300 | 0 | 0 | 0 | 95 | Cu | Cable
N_33287 | N_SWM_29934.0 | 198 | 167 | 0.206 | 0.111 | 270 | 0 | 0 | 0 | 150 | Al | Cable
N_SWM_29933.0 | N_73155 | 70901 | 313 | 0.206 | 0.111 | 270 | 0 | 0 | 0 | 150 | Al | Cable
N_73155 | N_SWM_2260.0 | 70900 | 232 | 0.224 | 0.118 | 300 | 0 | 0 | 0 | 95 | Cu | Cable
N_SWM_102173.0 | N_127061 | 128211 | 427 | 0.117 | 0.107 | 467 | 0 | 0 | 0 | 300 | Al | Cable
N_127061 | N_33293 | 574 | 245 | 0.144 | 0.111 | 375 | 0 | 0 | 0 | 150 | Cu | Cable
N_33293 | N_33294 | 575 | 193 | 0.224 | 0.119 | 212 | 0 | 0 | 0 | 95 | Cu | Cable
N_33294 | N_88826 | 89738 | 289 | 0.224 | 0.119 | 212 | 0 | 0 | 0 | 95 | Cu | Cable
N_88826 | N_89585 | 90635 | 137 | 0.224 | 0.119 | 212 | 0 | 0 | 0 | 95 | Cu | Cable
N_89585 | N_SWM_94046.0 | 90098 | 807 | 0.224 | 0.118 | 300 | 0 | 0 | 0 | 95 | Cu | Cable
N_SWM_1054.0 | N_32756 | 592 | 178 | 0.224 | 0.118 | 300 | 0 | 0 | 0 | 95 | Cu | Cable
N_SWM_94047.0 | N_89146 | 90099 | 277 | 0.224 | 0.118 | 300 | 0 | 0 | 0 | 95 | Cu | Cable
N_32756 | N_SWM_2265.0 | 591 | 255 | 0.224 | 0.118 | 300 | 0 | 0 | 0 | 95 | Cu | Cable
N_89146 | N_SWM_2236.0 | 90097 | 710 | 0.224 | 0.118 | 300 | 0 | 0 | 0 | 95 | Cu | Cable
N_SWM_2264.0 | N_SWM_18608.0 | 655 | 520 | 0.224 | 0.118 | 300 | 0 | 0 | 0 | 95 | Cu | Cable
N_SWM_2237.0 | N_33298 | 781 | 117 | 0.224 | 0.118 | 300 | 0 | 0 | 0 | 95 | Cu | Cable
N_SWM_18609.0 | N_79876 | 757 | 36 | 0.341 | 0.356 | 305 | 0 | 0 | 0 | 8 | Cu | Line
N_33298 | N_SWM_1124.0 | 780 | 275 | 0.206 | 0.111 | 270 | 0 | 0 | 0 | 150 | Al | Cable
N_79876 | N_SWM_36730.0 | 78976 | 376 | 0.206 | 0.111 | 270 | 0 | 0 | 0 | 150 | Al | Cable
N_SWM_1125.0 | N_32761 | 596 | 244 | 0.206 | 0.111 | 270 | 0 | 0 | 0 | 150 | Al | Cable
N_SWM_22963.0 | N_93118 | 155 | 467 | 0.206 | 0.111 | 270 | 0 | 0 | 0 | 150 | Al | Cable
N_32761 | N_68452 | 597 | 197 | 0.145 | 0.111 | 375 | 0 | 0 | 0 | 150 | Cu | Cable
N_93118 | N_SWM_28403.0 | 94605 | 385 | 0.206 | 0.111 | 270 | 0 | 0 | 0 | 150 | Al | Cable
N_68452 | N_SWM_27054.0 | 65262 | 80 | 0.144 | 0.111 | 375 | 0 | 0 | 0 | 150 | Cu | Cable
N_SWM_28582.0 | N_SWM_28406.0 | 69250 | 1300 | 0.117 | 0.107 | 467 | 0 | 0 | 0 | 300 | Al | Cable
N_SWM_27060.0 | N_SWM_1064.0 | 66397 | 85 | 0.145 | 0.111 | 375 | 0 | 0 | 0 | 150 | Cu | Cable
N_SWM_28405.0 | N_SWM_2240.0 | 527 | 398 | 0.224 | 0.118 | 300 | 0 | 0 | 0 | 95 | Cu | Cable
N_SWM_102913.0 | N_SWM_102914.0 | 201951 | 1 | 0.3 | 0.2 | 300 | 0 | 0 | 0 | 999 | Cu | Cable
N_SWM_2241.0 | N_33348 | 601 | 108 | 0.224 | 0.118 | 300 | 0 | 0 | 0 | 95 | Cu | Cable
N_33348 | N_33349 | 602 | 438 | 0.224 | 0.118 | 300 | 0 | 0 | 0 | 95 | Cu | Cable
N_33349 | N_SWM_2864.0 | 603 | 452 | 0.224 | 0.118 | 300 | 0 | 0 | 0 | 95 | Cu | Cable
N_SWM_2238.0 | N_SWM_702.0 | 130 | 710 | 0.224 | 0.118 | 300 | 0 | 0 | 0 | 95 | Cu | Cable
N_SWM_28407.0 | N_SWM_870.0 | 71292 | 607 | 0.117 | 0.107 | 467 | 0 | 0 | 0 | 300 | Al | Cable
N_SWM_102174.0 | N_SWM_1028.0 | 70359 | 380 | 0.117 | 0.107 | 467 | 0 | 0 | 0 | 300 | Al | Cable
N_SWM_1027.0 | N_SWM_2266.0 | 70357 | 278 | 0.206 | 0.111 | 270 | 0 | 0 | 0 | 150 | Al | Cable
N_SWM_102175.0 | N_SWM_1037.0 | 563 | 293 | 0.448 | 0.131 | 200 | 0 | 0 | 0 | 50 | Cu | Cable
N_SWM_102176.0 | N_SWM_94026.0 | 93172 | 600 | 0.117 | 0.107 | 467 | 0 | 0 | 0 | 300 | Al | Cable
N_SWM_47369.0 | N_SWM_92436.0 | 193970 | 5 | 0.448 | 0.131 | 200 | 0 | 0 | 0 | 50 | Cu | Cable
N_SWM_94025.0 | N_201230 | 93814 | 508 | 0.117 | 0.107 | 467 | 0 | 0 | 0 | 300 | Al | Cable
N_201230 | N_SWM_103454.0 | 202752 | 40 | 0.089 | 0.103 | 475 | 0 | 0 | 0 | 240 | Cu | Cable
N_SWM_103455.0 | N_201231 | 202754 | 40 | 0.089 | 0.103 | 475 | 0 | 0 | 0 | 240 | Cu | Cable
N_201231 | N_SWM_47361.0 | 202753 | 125 | 0.117 | 0.107 | 467 | 0 | 0 | 0 | 300 | Al | Cable
N_SWM_40669.0 | N_84183 | 84179 | 25 | 0.206 | 0.111 | 270 | 0 | 0 | 0 | 150 | Al | Cable
N_84183 | N_84182 | 84178 | 181 | 0.224 | 0.119 | 212 | 0 | 0 | 0 | 95 | Cu | Cable
N_84182 | N_SWM_40668.0 | 84177 | 79 | 0.224 | 0.118 | 300 | 0 | 0 | 0 | 95 | Cu | Cable
N_SWM_6147.0 | N_33569 | 676 | 79 | 0.224 | 0.118 | 300 | 0 | 0 | 0 | 95 | Cu | Cable
N_33569 | N_89779 | 677 | 190 | 0.224 | 0.119 | 212 | 0 | 0 | 0 | 95 | Cu | Cable
N_89779 | N_SWM_850.0 | 90872 | 6 | 0.206 | 0.111 | 270 | 0 | 0 | 0 | 150 | Al | Cable
N_SWM_5883.0 | N_SWM_5886.0 | 837 | 10 | 0.206 | 0.111 | 270 | 0 | 0 | 0 | 150 | Al | Cable
N_SWM_851.0 | N_89778 | 90871 | 258 | 0.206 | 0.111 | 270 | 0 | 0 | 0 | 150 | Al | Cable
N_SWM_45878.0 | N_89761 | 90854 | 6 | 0.224 | 0.118 | 300 | 0 | 0 | 0 | 95 | Cu | Cable
N_89761 | N_32911 | 381 | 249 | 0.224 | 0.119 | 212 | 0 | 0 | 0 | 95 | Cu | Cable
N_32911 | N_32910 | 380 | 93 | 0.31 | 0.125 | 185 | 0 | 0 | 0 | 70 | Cu | Cable
N_32910 | N_69854 | 379 | 79 | 0.224 | 0.119 | 212 | 0 | 0 | 0 | 95 | Cu | Cable
N_89778 | N_SWM_2106.0 | 385 | 89 | 0.224 | 0.118 | 300 | 0 | 0 | 0 | 95 | Cu | Cable
N_69854 | N_SWM_792.0 | 67000 | 8 | 0.224 | 0.118 | 300 | 0 | 0 | 0 | 95 | Cu | Cable
N_SWM_102179.0 | N_SWM_94079.0 | 70534 | 456 | 0.117 | 0.107 | 467 | 0 | 0 | 0 | 300 | Al | Cable

## MV_Grid_640
From | To | Line | Length(m) | R(Ohm/km) | X(Ohm/km) | Ampacity (A) | PLmax(kW) | QLmax(kVar) | Pg(kW) | Section(mm2) | Cu/Al | Cable/Line
N_SWM_2868.0 | N_32933 | 418 | 344 | 0.224 | 0.118 | 300 | 0 | 0 | 0 | 95 | Cu | Cable
N_32933 | N_32932 | 417 | 16 | 0.224 | 0.118 | 300 | 0 | 0 | 0 | 95 | Cu | Cable
N_32932 | N_32934 | 416 | 123 | 0.224 | 0.119 | 212 | 0 | 0 | 0 | 95 | Cu | Cable
N_32934 | N_80832 | 415 | 132 | 0.224 | 0.119 | 212 | 0 | 0 | 0 | 95 | Cu | Cable
N_80832 | N_SWM_814.0 | 80181 | 5 | 0.224 | 0.118 | 300 | 0 | 0 | 0 | 95 | Cu | Cable
N_SWM_812.0 | N_SWM_2113.0 | 68464 | 250 | 0.206 | 0.111 | 270 | 0 | 0 | 0 | 150 | Al | Cable
N_SWM_813.0 | N_79233 | 78179 | 5 | 0.224 | 0.118 | 300 | 0 | 0 | 0 | 95 | Cu | Cable
N_79233 | N_32931 | 413 | 81 | 0.224 | 0.119 | 212 | 0 | 0 | 0 | 95 | Cu | Cable
N_32931 | N_SWM_2144.0 | 414 | 9 | 0.224 | 0.118 | 300 | 0 | 0 | 0 | 95 | Cu | Cable
N_SWM_2145.0 | N_32917 | 393 | 124 | 0.206 | 0.111 | 270 | 0 | 0 | 0 | 150 | Al | Cable
N_32917 | N_SWM_1113.0 | 392 | 52 | 0.224 | 0.118 | 300 | 0 | 0 | 0 | 95 | Cu | Cable
N_SWM_1114.0 | N_32922 | 399 | 96 | 0.224 | 0.119 | 212 | 0 | 0 | 0 | 95 | Cu | Cable
N_SWM_94051.0 | N_32921 | 398 | 3 | 0.224 | 0.118 | 300 | 0 | 0 | 0 | 95 | Cu | Cable
N_32922 | N_75504 | 400 | 46 | 0.224 | 0.119 | 212 | 0 | 0 | 0 | 95 | Cu | Cable
N_32921 | N_32920 | 397 | 65 | 0.224 | 0.119 | 212 | 0 | 0 | 0 | 95 | Cu | Cable
N_75504 | N_SWM_2108.0 | 73745 | 6 | 0.206 | 0.111 | 270 | 0 | 0 | 0 | 150 | Al | Cable
N_32920 | N_32919 | 396 | 52 | 0.224 | 0.119 | 212 | 0 | 0 | 0 | 95 | Cu | Cable
N_SWM_2109.0 | N_SWM_846.0 | 73744 | 184 | 0.206 | 0.111 | 270 | 0 | 0 | 0 | 150 | Al | Cable
N_32919 | N_32918 | 395 | 42 | 0.224 | 0.119 | 212 | 0 | 0 | 0 | 95 | Cu | Cable
N_SWM_848.0 | N_32958 | 449 | 8 | 0.145 | 0.111 | 375 | 0 | 0 | 0 | 150 | Cu | Cable
N_32918 | N_SWM_2122.0 | 394 | 125 | 0.224 | 0.118 | 300 | 0 | 0 | 0 | 95 | Cu | Cable
N_32958 | N_32959 | 448 | 169 | 0.178 | 0.115 | 255 | 0 | 0 | 0 | 120 | Cu | Cable
N_SWM_2124.0 | N_83676 | 83601 | 6 | 0.224 | 0.118 | 300 | 0 | 0 | 0 | 95 | Cu | Cable
N_SWM_2123.0 | N_33515 | 667 | 115 | 0.224 | 0.118 | 300 | 0 | 0 | 0 | 95 | Cu | Cable
N_32959 | N_SWM_6151.0 | 447 | 123 | 0.145 | 0.111 | 375 | 0 | 0 | 0 | 150 | Cu | Cable
N_83676 | N_32872 | 469 | 173 | 0.224 | 0.119 | 212 | 0 | 0 | 0 | 95 | Cu | Cable
N_33515 | N_SWM_858.0 | 82648 | 149 | 0.206 | 0.111 | 270 | 0 | 0 | 0 | 150 | Al | Cable
N_SWM_6150.0 | N_33571 | 678 | 123 | 0.145 | 0.111 | 375 | 0 | 0 | 0 | 150 | Cu | Cable
N_SWM_859.0 | N_32957 | 445 | 101 | 0.206 | 0.111 | 270 | 0 | 0 | 0 | 150 | Al | Cable
N_33571 | N_33570 | 679 | 78 | 0.178 | 0.115 | 255 | 0 | 0 | 0 | 120 | Cu | Cable
N_32957 | N_SWM_28125.0 | 446 | 163 | 0.206 | 0.111 | 270 | 0 | 0 | 0 | 150 | Al | Cable
N_33570 | N_SWM_2120.0 | 680 | 21 | 0.178 | 0.114 | 335 | 0 | 0 | 0 | 120 | Cu | Cable
N_SWM_40667.0 | N_84188 | 84186 | 177 | 0.145 | 0.111 | 375 | 0 | 0 | 0 | 150 | Cu | Cable
N_84188 | N_SWM_38342.0 | 609 | 255 | 0.145 | 0.111 | 375 | 0 | 0 | 0 | 150 | Cu | Cable
N_SWM_5887.0 | N_SWM_104300.0 | 203111 | 1 | 0.3 | 0.2 | 300 | 0 | 0 | 0 | 999 | Cu | Cable
N_SWM_104299.0 | N_81839 | 81420 | 25 | 0.224 | 0.118 | 300 | 0 | 0 | 0 | 95 | Cu | Cable
N_SWM_102944.0 | N_SWM_102620.0 | 203110 | 1 | 0.3 | 0.2 | 300 | 0 | 0 | 0 | 999 | Cu | Cable
N_81839 | N_81260 | 341 | 82 | 0.224 | 0.119 | 212 | 0 | 0 | 0 | 95 | Cu | Cable
N_81260 | N_SWM_2210.0 | 80717 | 55 | 0.125 | 0.103 | 360 | 0 | 0 | 0 | 240 | Al | Cable
N_SWM_2209.0 | N_SWM_998.0 | 340 | 102 | 0.125 | 0.103 | 360 | 0 | 0 | 0 | 240 | Al | Cable
N_SWM_999.0 | N_SWM_102181.0 | 336 | 598 | 0.125 | 0.103 | 360 | 0 | 0 | 0 | 240 | Al | Cable
N_32872 | N_SWM_1133.0 | 468 | 177 | 0.224 | 0.118 | 300 | 0 | 0 | 0 | 95 | Cu | Cable
N_SWM_2867.0 | N_32952 | 428 | 344 | 0.224 | 0.118 | 300 | 0 | 0 | 0 | 95 | Cu | Cable
N_32952 | N_90189 | 427 | 41 | 0.224 | 0.119 | 212 | 0 | 0 | 0 | 95 | Cu | Cable
N_90189 | N_32951 | 91369 | 80 | 0.224 | 0.119 | 212 | 0 | 0 | 0 | 95 | Cu | Cable
N_32951 | N_SWM_827.0 | 426 | 180 | 0.206 | 0.111 | 270 | 0 | 0 | 0 | 150 | Al | Cable
N_SWM_826.0 | N_SWM_832.0 | 424 | 202 | 0.206 | 0.111 | 270 | 0 | 0 | 0 | 150 | Al | Cable
N_SWM_830.0 | N_197151 | 429 | 420 | 0.224 | 0.118 | 300 | 0 | 0 | 0 | 95 | Cu | Cable
N_SWM_831.0 | N_74538 | 72639 | 8 | 0.224 | 0.118 | 300 | 0 | 0 | 0 | 95 | Cu | Cable
N_197151 | N_SWM_986.0 | 198149 | 5 | 0.224 | 0.118 | 300 | 0 | 0 | 0 | 95 | Cu | Cable
N_74538 | N_90344 | 430 | 379 | 0.224 | 0.119 | 212 | 0 | 0 | 0 | 95 | Cu | Cable
N_SWM_984.0 | N_197149 | 198147 | 5 | 0.206 | 0.111 | 270 | 0 | 0 | 0 | 150 | Al | Cable
N_SWM_985.0 | N_197150 | 198148 | 5 | 0.206 | 0.111 | 270 | 0 | 0 | 0 | 150 | Al | Cable
N_90344 | N_SWM_2138.0 | 91546 | 8 | 0.206 | 0.111 | 270 | 0 | 0 | 0 | 150 | Al | Cable
N_197149 | N_85879 | 534 | 324 | 0.224 | 0.119 | 212 | 0 | 0 | 0 | 95 | Cu | Cable
N_197150 | N_194332 | 535 | 252 | 0.224 | 0.119 | 212 | 0 | 0 | 0 | 95 | Cu | Cable
N_SWM_2139.0 | N_90345 | 91547 | 8 | 0.224 | 0.118 | 300 | 0 | 0 | 0 | 95 | Cu | Cable
N_85879 | N_SWM_970.0 | 86214 | 5 | 0.224 | 0.118 | 300 | 0 | 0 | 0 | 95 | Cu | Cable
N_194332 | N_SWM_959.0 | 195001 | 10 | 0.206 | 0.111 | 270 | 0 | 0 | 0 | 150 | Al | Cable
N_90345 | N_82576 | 432 | 218 | 0.224 | 0.119 | 212 | 0 | 0 | 0 | 95 | Cu | Cable
N_SWM_971.0 | N_85880 | 86215 | 5 | 0.206 | 0.111 | 270 | 0 | 0 | 0 | 150 | Al | Cable
N_SWM_957.0 | N_82841 | 502 | 96 | 0.224 | 0.118 | 300 | 0 | 0 | 0 | 95 | Cu | Cable
N_SWM_958.0 | N_194330 | 194999 | 10 | 0.206 | 0.111 | 270 | 0 | 0 | 0 | 150 | Al | Cable
N_82576 | N_92251 | 82320 | 234 | 0.206 | 0.111 | 270 | 0 | 0 | 0 | 150 | Al | Cable
N_85880 | N_69855 | 382 | 178 | 0.224 | 0.119 | 212 | 0 | 0 | 0 | 95 | Cu | Cable
N_82841 | N_86210 | 82630 | 56 | 0.224 | 0.119 | 212 | 0 | 0 | 0 | 95 | Cu | Cable
N_194330 | N_32795 | 536 | 116 | 0.224 | 0.119 | 212 | 0 | 0 | 0 | 95 | Cu | Cable
N_86210 | N_33347 | 86627 | 100 | 0.32 | 0.118 | 213 | 0 | 0 | 0 | 95 | Al | Cable
N_32795 | N_SWM_980.0 | 537 | 243 | 0.31 | 0.125 | 185 | 0 | 0 | 0 | 70 | Cu | Cable
N_33347 | N_81797 | 501 | 107 | 0.224 | 0.118 | 300 | 0 | 0 | 0 | 95 | Cu | Cable
N_81797 | N_194329 | 81377 | 6 | 0.224 | 0.118 | 300 | 0 | 0 | 0 | 95 | Cu | Cable
N_194329 | N_SWM_39986.0 | 194998 | 10 | 0.206 | 0.111 | 270 | 0 | 0 | 0 | 150 | Al | Cable
N_SWM_39985.0 | N_81798 | 81378 | 6 | 0.224 | 0.118 | 300 | 0 | 0 | 0 | 95 | Cu | Cable
N_81798 | N_33346 | 377 | 121 | 0.224 | 0.118 | 300 | 0 | 0 | 0 | 95 | Cu | Cable
N_33346 | N_SWM_787.0 | 378 | 155 | 0.224 | 0.118 | 300 | 0 | 0 | 0 | 95 | Cu | Cable
N_SWM_788.0 | N_32863 | 365 | 150 | 0.224 | 0.118 | 300 | 0 | 0 | 0 | 95 | Cu | Cable
N_32863 | N_84290 | 364 | 124 | 0.32 | 0.118 | 213 | 0 | 0 | 0 | 95 | Al | Cable
N_84290 | N_32865 | 84312 | 52 | 0.224 | 0.118 | 300 | 0 | 0 | 0 | 95 | Cu | Cable
N_32865 | N_SWM_94016.0 | 363 | 109 | 0.145 | 0.111 | 375 | 0 | 0 | 0 | 150 | Cu | Cable
N_SWM_2081.0 | N_32818 | 305 | 6 | 0.224 | 0.118 | 300 | 0 | 0 | 0 | 95 | Cu | Cable
N_SWM_2080.0 | N_71790 | 69418 | 262 | 0.145 | 0.111 | 375 | 0 | 0 | 0 | 150 | Cu | Cable
N_SWM_94015.0 | N_82843 | 355 | 54 | 0.224 | 0.118 | 300 | 0 | 0 | 0 | 95 | Cu | Cable
N_32818 | N_32819 | 304 | 292 | 0.224 | 0.119 | 212 | 0 | 0 | 0 | 95 | Cu | Cable
N_71790 | N_33414 | 634 | 330 | 0.125 | 0.103 | 360 | 0 | 0 | 0 | 240 | Al | Cable
N_82843 | N_SWM_772.0 | 82632 | 108 | 0.224 | 0.118 | 300 | 0 | 0 | 0 | 95 | Cu | Cable
N_32819 | N_SWM_94035.0 | 303 | 5 | 0.224 | 0.118 | 300 | 0 | 0 | 0 | 95 | Cu | Cable
N_33414 | N_SWM_102183.0 | 633 | 747 | 0.125 | 0.103 | 360 | 0 | 0 | 0 | 240 | Al | Cable
N_SWM_773.0 | N_SWM_2204.0 | 71473 | 280 | 0.125 | 0.103 | 360 | 0 | 0 | 0 | 240 | Al | Cable
N_SWM_774.0 | N_72711 | 70355 | 6 | 0.206 | 0.111 | 270 | 0 | 0 | 0 | 150 | Al | Cable
N_SWM_2178.0 | N_33700 | 309 | 5 | 0.224 | 0.118 | 300 | 0 | 0 | 0 | 95 | Cu | Cable
N_SWM_94036.0 | N_82844 | 293 | 144 | 0.224 | 0.118 | 300 | 0 | 0 | 0 | 95 | Cu | Cable
N_SWM_2206.0 | N_SWM_996.0 | 71474 | 148 | 0.145 | 0.111 | 375 | 0 | 0 | 0 | 150 | Cu | Cable
N_72711 | N_32794 | 366 | 115 | 0.224 | 0.119 | 212 | 0 | 0 | 0 | 95 | Cu | Cable
N_33700 | N_33699 | 308 | 26 | 0.224 | 0.119 | 212 | 0 | 0 | 0 | 95 | Cu | Cable
N_82844 | N_SWM_23600.0 | 82633 | 215 | 0.206 | 0.111 | 270 | 0 | 0 | 0 | 150 | Al | Cable
N_SWM_995.0 | N_32896 | 344 | 159 | 0.145 | 0.111 | 375 | 0 | 0 | 0 | 150 | Cu | Cable
N_32794 | N_SWM_777.0 | 367 | 96 | 0.224 | 0.119 | 212 | 0 | 0 | 0 | 95 | Cu | Cable
N_33699 | N_33698 | 307 | 254 | 0.224 | 0.119 | 212 | 0 | 0 | 0 | 95 | Cu | Cable
N_SWM_94068.0 | N_33706 | 710 | 122 | 0.125 | 0.103 | 360 | 0 | 0 | 0 | 240 | Al | Cable
N_SWM_94074.0 | N_32843 | 262 | 255 | 0.145 | 0.111 | 375 | 0 | 0 | 0 | 150 | Cu | Cable
N_SWM_94069.0 | N_32884 | 276 | 163 | 0.125 | 0.103 | 360 | 0 | 0 | 0 | 240 | Al | Cable
N_32896 | N_SWM_102182.0 | 349 | 757 | 0.125 | 0.103 | 360 | 0 | 0 | 0 | 240 | Al | Cable
N_SWM_778.0 | N_SWM_797.0 | 368 | 82 | 0.144 | 0.111 | 375 | 0 | 0 | 0 | 150 | Cu | Cable
N_33698 | N_SWM_2182.0 | 306 | 3 | 0.224 | 0.118 | 300 | 0 | 0 | 0 | 95 | Cu | Cable
N_33706 | N_33704 | 711 | 553 | 0.144 | 0.111 | 375 | 0 | 0 | 0 | 150 | Cu | Cable
N_32843 | N_SWM_2160.0 | 258 | 270 | 0.125 | 0.103 | 360 | 0 | 0 | 0 | 240 | Al | Cable
N_32884 | N_81796 | 275 | 265 | 0.144 | 0.111 | 375 | 0 | 0 | 0 | 150 | Cu | Cable
N_SWM_796.0 | N_89305 | 90288 | 9 | 0.206 | 0.111 | 270 | 0 | 0 | 0 | 150 | Al | Cable
N_SWM_2181.0 | N_33701 | 294 | 103 | 0.206 | 0.111 | 270 | 0 | 0 | 0 | 150 | Al | Cable
N_33704 | N_SWM_937.0 | 714 | 96 | 0.178 | 0.114 | 335 | 0 | 0 | 0 | 120 | Cu | Cable
N_SWM_2159.0 | N_32833 | 82627 | 410 | 0.125 | 0.103 | 360 | 0 | 0 | 0 | 240 | Al | Cable
N_81796 | N_32882 | 81376 | 165 | 0.206 | 0.111 | 270 | 0 | 0 | 0 | 150 | Al | Cable
N_89305 | N_32791 | 369 | 143 | 0.224 | 0.119 | 212 | 0 | 0 | 0 | 95 | Cu | Cable
N_33701 | N_33702 | 295 | 172 | 0.224 | 0.119 | 212 | 0 | 0 | 0 | 95 | Cu | Cable
N_SWM_936.0 | N_32880 | 271 | 96 | 0.178 | 0.114 | 335 | 0 | 0 | 0 | 120 | Cu | Cable
N_32882 | N_32881 | 273 | 87 | 0.224 | 0.119 | 212 | 0 | 0 | 0 | 95 | Cu | Cable
N_32791 | N_SWM_781.0 | 70088 | 145 | 0.145 | 0.111 | 375 | 0 | 0 | 0 | 150 | Cu | Cable
N_33702 | N_SWM_946.0 | 296 | 17 | 0.224 | 0.119 | 212 | 0 | 0 | 0 | 95 | Cu | Cable
N_32880 | N_32879 | 270 | 363 | 0.144 | 0.111 | 375 | 0 | 0 | 0 | 150 | Cu | Cable
N_32881 | N_SWM_2248.0 | 272 | 160 | 0.224 | 0.118 | 300 | 0 | 0 | 0 | 95 | Cu | Cable
N_SWM_782.0 | N_72385 | 70089 | 5 | 0.206 | 0.111 | 270 | 0 | 0 | 0 | 150 | Al | Cable
N_SWM_947.0 | N_32823 | 290 | 16 | 0.224 | 0.119 | 212 | 0 | 0 | 0 | 95 | Cu | Cable
N_32879 | N_SWM_2174.0 | 269 | 74 | 0.145 | 0.111 | 375 | 0 | 0 | 0 | 150 | Cu | Cable
N_SWM_2249.0 | N_33438 | 635 | 160 | 0.224 | 0.118 | 300 | 0 | 0 | 0 | 95 | Cu | Cable
N_72385 | N_32908 | 373 | 139 | 0.224 | 0.119 | 212 | 0 | 0 | 0 | 95 | Cu | Cable
N_32823 | N_32825 | 289 | 108 | 0.224 | 0.119 | 212 | 0 | 0 | 0 | 95 | Cu | Cable
N_SWM_2175.0 | N_82839 | 297 | 482 | 0.125 | 0.103 | 360 | 0 | 0 | 0 | 240 | Al | Cable
N_33438 | N_33439 | 636 | 81 | 0.224 | 0.119 | 212 | 0 | 0 | 0 | 95 | Cu | Cable
N_32908 | N_81827 | 374 | 19 | 0.224 | 0.119 | 212 | 0 | 0 | 0 | 95 | Cu | Cable
N_32825 | N_32824 | 288 | 78 | 0.224 | 0.119 | 212 | 0 | 0 | 0 | 95 | Cu | Cable
N_82839 | N_SWM_20307.0 | 82628 | 122 | 0.125 | 0.103 | 360 | 0 | 0 | 0 | 240 | Al | Cable
N_33439 | N_80567 | 637 | 123 | 0.224 | 0.119 | 212 | 0 | 0 | 0 | 95 | Cu | Cable
N_81827 | N_SWM_2101.0 | 81405 | 7 | 0.206 | 0.111 | 270 | 0 | 0 | 0 | 150 | Al | Cable
N_32824 | N_32822 | 287 | 32 | 0.224 | 0.119 | 212 | 0 | 0 | 0 | 95 | Cu | Cable
N_SWM_20308.0 | N_82840 | 82629 | 122 | 0.125 | 0.103 | 360 | 0 | 0 | 0 | 240 | Al | Cable
N_80567 | N_SWM_879.0 | 79834 | 5 | 0.224 | 0.118 | 300 | 0 | 0 | 0 | 95 | Cu | Cable
N_SWM_2100.0 | N_81826 | 81404 | 7 | 0.206 | 0.111 | 270 | 0 | 0 | 0 | 150 | Al | Cable
N_32826 | N_32822 | 286 | 190 | 0.224 | 0.119 | 212 | 0 | 0 | 0 | 95 | Cu | Cable
N_82840 | N_82857 | 82645 | 279 | 0.125 | 0.103 | 360 | 0 | 0 | 0 | 240 | Al | Cable
N_SWM_880.0 | N_83536 | 83457 | 9 | 0.224 | 0.118 | 300 | 0 | 0 | 0 | 95 | Cu | Cable
N_SWM_881.0 | N_80566 | 79833 | 9 | 0.224 | 0.118 | 300 | 0 | 0 | 0 | 95 | Cu | Cable
N_81826 | N_32909 | 375 | 44 | 0.31 | 0.125 | 185 | 0 | 0 | 0 | 70 | Cu | Cable
N_82857 | N_SWM_102163.0 | 689 | 569 | 0.125 | 0.103 | 360 | 0 | 0 | 0 | 240 | Al | Cable
N_32979 | N_83536 | 480 | 229 | 0.224 | 0.118 | 300 | 0 | 0 | 0 | 95 | Cu | Cable
N_80566 | N_32980 | 483 | 319 | 0.224 | 0.119 | 212 | 0 | 0 | 0 | 95 | Cu | Cable
N_32909 | N_69853 | 376 | 88 | 0.224 | 0.119 | 212 | 0 | 0 | 0 | 95 | Cu | Cable
N_32980 | N_SWM_1120.0 | 482 | 178 | 0.224 | 0.118 | 300 | 0 | 0 | 0 | 95 | Cu | Cable
N_SWM_2243.0 | N_33378 | 604 | 178 | 0.224 | 0.118 | 300 | 0 | 0 | 0 | 95 | Cu | Cable
N_33378 | N_33379 | 605 | 62 | 0.224 | 0.119 | 212 | 0 | 0 | 0 | 95 | Cu | Cable
N_33379 | N_33380 | 606 | 145 | 0.224 | 0.119 | 212 | 0 | 0 | 0 | 95 | Cu | Cable
N_92251 | N_SWM_836.0 | 93629 | 8 | 0.206 | 0.111 | 270 | 0 | 0 | 0 | 150 | Al | Cable
N_69855 | N_SWM_94084.0 | 67001 | 45 | 0.224 | 0.118 | 300 | 0 | 0 | 0 | 95 | Cu | Cable
N_32833 | N_SWM_2094.0 | 240 | 440 | 0.144 | 0.111 | 375 | 0 | 0 | 0 | 150 | Cu | Cable
N_32826 | N_SWM_94072.0 | 285 | 5 | 0.224 | 0.118 | 300 | 0 | 0 | 0 | 95 | Cu | Cable
N_32979 | N_SWM_981.0 | 481 | 298 | 0.224 | 0.118 | 300 | 0 | 0 | 0 | 95 | Cu | Cable
N_69853 | N_SWM_793.0 | 66999 | 8 | 0.224 | 0.118 | 300 | 0 | 0 | 0 | 95 | Cu | Cable
N_33380 | N_SWM_885.0 | 607 | 5 | 0.224 | 0.118 | 300 | 0 | 0 | 0 | 95 | Cu | Cable
N_SWM_2870.0 | N_32955 | 443 | 622 | 0.224 | 0.118 | 300 | 0 | 0 | 0 | 95 | Cu | Cable
N_32955 | N_SWM_842.0 | 442 | 166 | 0.206 | 0.111 | 270 | 0 | 0 | 0 | 150 | Al | Cable
N_SWM_840.0 | N_84637 | 84736 | 978 | 0.206 | 0.111 | 270 | 0 | 0 | 0 | 150 | Al | Cable
N_84637 | N_SWM_1814.0 | 84737 | 588 | 0.206 | 0.111 | 270 | 0 | 0 | 0 | 150 | Al | Cable
N_SWM_2794.0 | N_33051 | 2271 | 461 | 0.206 | 0.111 | 270 | 0 | 0 | 0 | 150 | Al | Cable
N_33051 | N_33050 | 2270 | 218 | 0.224 | 0.119 | 212 | 0 | 0 | 0 | 95 | Cu | Cable
N_33050 | N_SWM_1786.0 | 2269 | 46 | 0.206 | 0.111 | 270 | 0 | 0 | 0 | 150 | Al | Cable
N_SWM_1785.0 | N_33043 | 2265 | 92 | 0.224 | 0.118 | 300 | 0 | 0 | 0 | 95 | Cu | Cable
N_33043 | N_SWM_1776.0 | 2264 | 460 | 0.144 | 0.111 | 375 | 0 | 0 | 0 | 150 | Cu | Cable
N_SWM_1775.0 | N_SWM_2802.0 | 2266 | 378 | 0.144 | 0.111 | 375 | 0 | 0 | 0 | 150 | Cu | Cable
N_SWM_1774.0 | N_33046 | 2251 | 163 | 0.224 | 0.118 | 300 | 0 | 0 | 0 | 95 | Cu | Cable
N_SWM_2801.0 | N_33446 | 2327 | 12 | 0.224 | 0.118 | 300 | 0 | 0 | 0 | 95 | Cu | Cable
N_33046 | N_SWM_1754.0 | 2250 | 270 | 0.224 | 0.118 | 300 | 0 | 0 | 0 | 95 | Cu | Cable
N_33446 | N_33447 | 2328 | 249 | 0.224 | 0.119 | 212 | 0 | 0 | 0 | 95 | Cu | Cable
N_SWM_1755.0 | N_93034 | 94512 | 5 | 0.224 | 0.118 | 300 | 0 | 0 | 0 | 95 | Cu | Cable
N_33447 | N_SWM_1803.0 | 2329 | 323 | 0.224 | 0.119 | 212 | 0 | 0 | 0 | 95 | Cu | Cable
N_93034 | N_82822 | 2248 | 269 | 0.224 | 0.119 | 212 | 0 | 0 | 0 | 95 | Cu | Cable
N_SWM_1805.0 | N_33041 | 2273 | 33 | 0.224 | 0.119 | 212 | 0 | 0 | 0 | 95 | Cu | Cable
N_SWM_1804.0 | N_33387 | 2325 | 290 | 0.224 | 0.118 | 300 | 0 | 0 | 0 | 95 | Cu | Cable
N_82822 | N_33038 | 82611 | 5 | 0.224 | 0.118 | 300 | 0 | 0 | 0 | 95 | Cu | Cable
N_33041 | N_83545 | 2274 | 321 | 0.224 | 0.119 | 212 | 0 | 0 | 0 | 95 | Cu | Cable
N_33387 | N_SWM_2799.0 | 2324 | 255 | 0.224 | 0.118 | 300 | 0 | 0 | 0 | 95 | Cu | Cable
N_33038 | N_33037 | 2247 | 108 | 0.224 | 0.119 | 212 | 0 | 0 | 0 | 95 | Cu | Cable
N_SWM_2800.0 | N_SWM_2774.0 | 2326 | 590 | 0.224 | 0.118 | 300 | 0 | 0 | 0 | 95 | Cu | Cable
N_SWM_2775.0 | N_33039 | 2254 | 334 | 0.224 | 0.118 | 300 | 0 | 0 | 0 | 95 | Cu | Cable
N_83545 | N_SWM_1789.0 | 83466 | 5 | 0.224 | 0.118 | 300 | 0 | 0 | 0 | 95 | Cu | Cable
N_33037 | N_SWM_2770.0 | 2246 | 10 | 0.224 | 0.118 | 300 | 0 | 0 | 0 | 95 | Cu | Cable
N_33039 | N_SWM_1765.0 | 2255 | 240 | 0.224 | 0.118 | 300 | 0 | 0 | 0 | 95 | Cu | Cable
N_SWM_2866.0 | N_SWM_867.0 | 508 | 390 | 0.144 | 0.111 | 375 | 0 | 0 | 0 | 150 | Cu | Cable
N_SWM_868.0 | N_76842 | 521 | 298 | 0.125 | 0.103 | 360 | 0 | 0 | 0 | 240 | Al | Cable
N_76842 | N_SWM_896.0 | 75296 | 156 | 0.125 | 0.103 | 360 | 0 | 0 | 0 | 240 | Al | Cable
N_SWM_895.0 | N_32994 | 522 | 156 | 0.125 | 0.103 | 360 | 0 | 0 | 0 | 240 | Al | Cable
N_32994 | N_SWM_872.0 | 79116 | 595 | 0.125 | 0.103 | 360 | 0 | 0 | 0 | 240 | Al | Cable
N_SWM_27138.0 | N_SWM_28323.0 | 68577 | 15 | 0.448 | 0.131 | 200 | 0 | 0 | 0 | 50 | Cu | Cable
N_SWM_2864.0 | N_33349 | 603 | 452 | 0.224 | 0.118 | 300 | 0 | 0 | 0 | 95 | Cu | Cable
N_33349 | N_33348 | 602 | 438 | 0.224 | 0.118 | 300 | 0 | 0 | 0 | 95 | Cu | Cable
N_33348 | N_SWM_2241.0 | 601 | 108 | 0.224 | 0.118 | 300 | 0 | 0 | 0 | 95 | Cu | Cable
N_SWM_2240.0 | N_SWM_28405.0 | 527 | 398 | 0.224 | 0.118 | 300 | 0 | 0 | 0 | 95 | Cu | Cable
N_SWM_28406.0 | N_SWM_28582.0 | 69250 | 1300 | 0.117 | 0.107 | 467 | 0 | 0 | 0 | 300 | Al | Cable
N_SWM_28403.0 | N_93118 | 94605 | 385 | 0.206 | 0.111 | 270 | 0 | 0 | 0 | 150 | Al | Cable
N_93118 | N_SWM_22963.0 | 155 | 467 | 0.206 | 0.111 | 270 | 0 | 0 | 0 | 150 | Al | Cable
N_SWM_36730.0 | N_79876 | 78976 | 376 | 0.206 | 0.111 | 270 | 0 | 0 | 0 | 150 | Al | Cable
N_79876 | N_SWM_18609.0 | 757 | 36 | 0.341 | 0.356 | 305 | 0 | 0 | 0 | 8 | Cu | Line
N_SWM_18608.0 | N_SWM_2264.0 | 655 | 520 | 0.224 | 0.118 | 300 | 0 | 0 | 0 | 95 | Cu | Cable
N_SWM_2265.0 | N_32756 | 591 | 255 | 0.224 | 0.118 | 300 | 0 | 0 | 0 | 95 | Cu | Cable
N_32756 | N_SWM_1054.0 | 592 | 178 | 0.224 | 0.118 | 300 | 0 | 0 | 0 | 95 | Cu | Cable
N_SWM_94046.0 | N_89585 | 90098 | 807 | 0.224 | 0.118 | 300 | 0 | 0 | 0 | 95 | Cu | Cable
N_SWM_94047.0 | N_89146 | 90099 | 277 | 0.224 | 0.118 | 300 | 0 | 0 | 0 | 95 | Cu | Cable
N_89585 | N_88826 | 90635 | 137 | 0.224 | 0.119 | 212 | 0 | 0 | 0 | 95 | Cu | Cable
N_89146 | N_SWM_2236.0 | 90097 | 710 | 0.224 | 0.118 | 300 | 0 | 0 | 0 | 95 | Cu | Cable
N_88826 | N_33294 | 89738 | 289 | 0.224 | 0.119 | 212 | 0 | 0 | 0 | 95 | Cu | Cable
N_SWM_2237.0 | N_33298 | 781 | 117 | 0.224 | 0.118 | 300 | 0 | 0 | 0 | 95 | Cu | Cable
N_33294 | N_33293 | 575 | 193 | 0.224 | 0.119 | 212 | 0 | 0 | 0 | 95 | Cu | Cable
N_33298 | N_SWM_1124.0 | 780 | 275 | 0.206 | 0.111 | 270 | 0 | 0 | 0 | 150 | Al | Cable
N_33293 | N_127061 | 574 | 245 | 0.144 | 0.111 | 375 | 0 | 0 | 0 | 150 | Cu | Cable
N_SWM_1125.0 | N_32761 | 596 | 244 | 0.206 | 0.111 | 270 | 0 | 0 | 0 | 150 | Al | Cable
N_127061 | N_SWM_102173.0 | 128211 | 427 | 0.117 | 0.107 | 467 | 0 | 0 | 0 | 300 | Al | Cable
N_32761 | N_68452 | 597 | 197 | 0.145 | 0.111 | 375 | 0 | 0 | 0 | 150 | Cu | Cable
N_68452 | N_SWM_27054.0 | 65262 | 80 | 0.144 | 0.111 | 375 | 0 | 0 | 0 | 150 | Cu | Cable
N_SWM_27060.0 | N_SWM_1064.0 | 66397 | 85 | 0.145 | 0.111 | 375 | 0 | 0 | 0 | 150 | Cu | Cable
N_SWM_102913.0 | N_SWM_102914.0 | 201951 | 1 | 0.3 | 0.2 | 300 | 0 | 0 | 0 | 999 | Cu | Cable
N_SWM_28407.0 | N_SWM_870.0 | 71292 | 607 | 0.117 | 0.107 | 467 | 0 | 0 | 0 | 300 | Al | Cable
N_SWM_2238.0 | N_SWM_702.0 | 130 | 710 | 0.224 | 0.118 | 300 | 0 | 0 | 0 | 95 | Cu | Cable
N_SWM_2865.0 | N_32970 | 500 | 70 | 0.224 | 0.118 | 300 | 0 | 0 | 0 | 95 | Cu | Cable
N_32970 | N_32969 | 499 | 335 | 0.224 | 0.119 | 212 | 0 | 0 | 0 | 95 | Cu | Cable
N_32969 | N_SWM_2126.0 | 498 | 14 | 0.206 | 0.111 | 270 | 0 | 0 | 0 | 150 | Al | Cable
N_SWM_2128.0 | N_32990 | 497 | 13 | 0.206 | 0.111 | 270 | 0 | 0 | 0 | 150 | Al | Cable
N_32990 | N_32989 | 496 | 215 | 0.224 | 0.119 | 212 | 0 | 0 | 0 | 95 | Cu | Cable
N_32989 | N_82864 | 495 | 77 | 0.224 | 0.119 | 212 | 0 | 0 | 0 | 95 | Cu | Cable
N_82864 | N_82865 | 82652 | 40 | 0.224 | 0.118 | 300 | 0 | 0 | 0 | 95 | Cu | Cable
N_82865 | N_32988 | 82653 | 61 | 0.224 | 0.119 | 212 | 0 | 0 | 0 | 95 | Cu | Cable
N_32988 | N_SWM_2141.0 | 494 | 5 | 0.224 | 0.118 | 300 | 0 | 0 | 0 | 95 | Cu | Cable
N_SWM_2140.0 | N_33450 | 641 | 3 | 0.224 | 0.118 | 300 | 0 | 0 | 0 | 95 | Cu | Cable
N_33450 | N_33451 | 640 | 57 | 0.224 | 0.119 | 212 | 0 | 0 | 0 | 95 | Cu | Cable
N_33451 | N_33452 | 639 | 59 | 0.224 | 0.118 | 300 | 0 | 0 | 0 | 95 | Cu | Cable
N_33452 | N_SWM_2256.0 | 638 | 11 | 0.224 | 0.118 | 300 | 0 | 0 | 0 | 95 | Cu | Cable
N_SWM_2257.0 | N_32987 | 492 | 11 | 0.224 | 0.118 | 300 | 0 | 0 | 0 | 95 | Cu | Cable
N_32987 | N_SWM_893.0 | 493 | 278 | 0.224 | 0.118 | 300 | 0 | 0 | 0 | 95 | Cu | Cable
N_SWM_891.0 | N_32984 | 486 | 74 | 0.224 | 0.118 | 300 | 0 | 0 | 0 | 95 | Cu | Cable
N_32984 | N_32985 | 487 | 106 | 0.224 | 0.118 | 300 | 0 | 0 | 0 | 95 | Cu | Cable
N_32985 | N_32986 | 488 | 133 | 0.224 | 0.118 | 300 | 0 | 0 | 0 | 95 | Cu | Cable
N_32986 | N_32983 | 489 | 40 | 0.224 | 0.118 | 300 | 0 | 0 | 0 | 95 | Cu | Cable
N_32983 | N_32982 | 490 | 65 | 0.334 | 0.327 | 380 | 0 | 0 | 0 | 95 | Al | Line
N_32982 | N_SWM_1726.0 | 491 | 258 | 0.206 | 0.111 | 270 | 0 | 0 | 0 | 150 | Al | Cable
N_SWM_2753.0 | N_79337 | 78295 | 37 | 0.224 | 0.118 | 300 | 0 | 0 | 0 | 95 | Cu | Cable
N_79337 | N_33074 | 2130 | 113 | 0.224 | 0.119 | 212 | 0 | 0 | 0 | 95 | Cu | Cable
N_33074 | N_82878 | 2129 | 368 | 0.224 | 0.119 | 212 | 0 | 0 | 0 | 95 | Cu | Cable
N_82878 | N_SWM_1722.0 | 82667 | 75 | 0.206 | 0.111 | 270 | 0 | 0 | 0 | 150 | Al | Cable
N_SWM_1724.0 | N_33075 | 2131 | 431 | 0.224 | 0.119 | 212 | 0 | 0 | 0 | 95 | Cu | Cable
N_33075 | N_SWM_22896.0 | 2132 | 48 | 0.206 | 0.111 | 270 | 0 | 0 | 0 | 150 | Al | Cable
N_SWM_2871.0 | N_77920 | 76611 | 531 | 0.224 | 0.118 | 300 | 0 | 0 | 0 | 95 | Cu | Cable
N_77920 | N_SWM_35105.0 | 76608 | 30 | 0.224 | 0.118 | 300 | 0 | 0 | 0 | 95 | Cu | Cable
N_SWM_35104.0 | N_77919 | 76610 | 30 | 0.224 | 0.118 | 300 | 0 | 0 | 0 | 95 | Cu | Cable
N_77919 | N_32940 | 504 | 141 | 0.224 | 0.118 | 300 | 0 | 0 | 0 | 95 | Cu | Cable
N_32940 | N_32938 | 505 | 764 | 0.224 | 0.118 | 300 | 0 | 0 | 0 | 95 | Cu | Cable
N_32938 | N_77918 | 506 | 100 | 0.224 | 0.118 | 300 | 0 | 0 | 0 | 95 | Cu | Cable
N_77918 | N_83528 | 76609 | 128 | 0.206 | 0.111 | 270 | 0 | 0 | 0 | 150 | Al | Cable
N_83528 | N_SWM_39284.0 | 83449 | 11 | 0.206 | 0.111 | 270 | 0 | 0 | 0 | 150 | Al | Cable
N_SWM_39283.0 | N_83529 | 83450 | 14 | 0.206 | 0.111 | 270 | 0 | 0 | 0 | 150 | Al | Cable
N_83529 | N_SWM_25981.0 | 82626 | 367 | 0.206 | 0.111 | 270 | 0 | 0 | 0 | 150 | Al | Cable
N_SWM_25982.0 | N_SWM_21352.0 | 2352 | 784 | 0.206 | 0.111 | 270 | 0 | 0 | 0 | 150 | Al | Cable
N_SWM_21628.0 | N_SWM_22952.0 | 2354 | 813 | 0.206 | 0.111 | 270 | 0 | 0 | 0 | 150 | Al | Cable
N_SWM_22951.0 | N_SWM_2771.0 | 2249 | 563 | 0.206 | 0.111 | 270 | 0 | 0 | 0 | 150 | Al | Cable
N_SWM_2769.0 | N_33036 | 2242 | 10 | 0.224 | 0.118 | 300 | 0 | 0 | 0 | 95 | Cu | Cable
N_33036 | N_33035 | 2243 | 33 | 0.224 | 0.119 | 212 | 0 | 0 | 0 | 95 | Cu | Cable
N_33035 | N_33034 | 2244 | 93 | 0.224 | 0.119 | 212 | 0 | 0 | 0 | 95 | Cu | Cable
N_33034 | N_SWM_1758.0 | 2245 | 235 | 0.224 | 0.119 | 212 | 0 | 0 | 0 | 95 | Cu | Cable
N_SWM_1759.0 | N_83531 | 2253 | 494 | 0.224 | 0.119 | 212 | 0 | 0 | 0 | 95 | Cu | Cable
N_83531 | N_33370 | 83452 | 126 | 0.224 | 0.118 | 300 | 0 | 0 | 0 | 95 | Cu | Cable
N_33370 | N_SWM_2797.0 | 2252 | 28 | 0.224 | 0.118 | 300 | 0 | 0 | 0 | 95 | Cu | Cable
N_SWM_2798.0 | N_33371 | 2317 | 28 | 0.224 | 0.118 | 300 | 0 | 0 | 0 | 95 | Cu | Cable
N_33371 | N_SWM_1768.0 | 2318 | 430 | 0.224 | 0.118 | 300 | 0 | 0 | 0 | 95 | Cu | Cable
N_SWM_1769.0 | N_33054 | 2257 | 323 | 0.224 | 0.118 | 300 | 0 | 0 | 0 | 95 | Cu | Cable
N_SWM_1767.0 | N_82824 | 82613 | 66 | 0.224 | 0.118 | 300 | 0 | 0 | 0 | 95 | Cu | Cable
N_33054 | N_SWM_1764.0 | 2256 | 393 | 0.224 | 0.118 | 300 | 0 | 0 | 0 | 95 | Cu | Cable
N_82824 | N_SWM_1772.0 | 2261 | 517 | 0.448 | 0.133 | 150 | 0 | 0 | 0 | 50 | Cu | Cable
N_SWM_1763.0 | N_33053 | 2258 | 467 | 0.448 | 0.131 | 200 | 0 | 0 | 0 | 50 | Cu | Cable
N_33053 | N_33052 | 2259 | 456 | 0.206 | 0.111 | 270 | 0 | 0 | 0 | 150 | Al | Cable
N_33052 | N_SWM_2810.0 | 2260 | 596 | 0.206 | 0.111 | 270 | 0 | 0 | 0 | 150 | Al | Cable
N_SWM_2811.0 | N_33062 | 2308 | 510 | 0.224 | 0.118 | 300 | 0 | 0 | 0 | 95 | Cu | Cable
N_33062 | N_33061 | 2307 | 162 | 0.224 | 0.119 | 212 | 0 | 0 | 0 | 95 | Cu | Cable
N_33061 | N_SWM_2786.0 | 2306 | 4 | 0.224 | 0.118 | 300 | 0 | 0 | 0 | 95 | Cu | Cable
N_SWM_2787.0 | N_SWM_2804.0 | 2335 | 535 | 0.224 | 0.118 | 300 | 0 | 0 | 0 | 95 | Cu | Cable
N_SWM_2803.0 | N_33060 | 2312 | 663 | 0.224 | 0.118 | 300 | 0 | 0 | 0 | 95 | Cu | Cable
N_33060 | N_SWM_2793.0 | 2313 | 633 | 0.224 | 0.118 | 300 | 0 | 0 | 0 | 95 | Cu | Cable
N_SWM_2792.0 | N_SWM_2806.0 | 2336 | 347 | 0.448 | 0.131 | 200 | 0 | 0 | 0 | 50 | Cu | Cable
N_SWM_2805.0 | N_33280 | 2314 | 27 | 0.448 | 0.131 | 200 | 0 | 0 | 0 | 50 | Cu | Cable
N_33280 | N_33281 | 2315 | 77 | 0.448 | 0.131 | 200 | 0 | 0 | 0 | 50 | Cu | Cable
N_33281 | N_SWM_2796.0 | 2316 | 440 | 0.448 | 0.131 | 200 | 0 | 0 | 0 | 50 | Cu | Cable
N_SWM_2795.0 | N_82879 | 82668 | 216 | 0.224 | 0.118 | 300 | 0 | 0 | 0 | 95 | Cu | Cable
N_82879 | N_82880 | 82669 | 33 | 0.224 | 0.118 | 300 | 0 | 0 | 0 | 95 | Cu | Cable
N_82880 | N_33482 | 2337 | 203 | 0.224 | 0.118 | 300 | 0 | 0 | 0 | 95 | Cu | Cable
N_33482 | N_SWM_2785.0 | 2338 | 530 | 0.224 | 0.118 | 300 | 0 | 0 | 0 | 95 | Cu | Cable
N_SWM_2784.0 | N_33063 | 2302 | 233 | 0.448 | 0.131 | 200 | 0 | 0 | 0 | 50 | Cu | Cable
N_33063 | N_33065 | 2303 | 128 | 0.224 | 0.118 | 300 | 0 | 0 | 0 | 95 | Cu | Cable
N_33065 | N_33064 | 2304 | 240 | 0.224 | 0.119 | 212 | 0 | 0 | 0 | 95 | Cu | Cable
N_33064 | N_SWM_2788.0 | 2305 | 4 | 0.224 | 0.118 | 300 | 0 | 0 | 0 | 95 | Cu | Cable
N_SWM_2789.0 | N_SWM_2790.0 | 2309 | 785 | 0.224 | 0.118 | 300 | 0 | 0 | 0 | 95 | Cu | Cable
N_SWM_2791.0 | N_82823 | 82612 | 44 | 0.224 | 0.118 | 300 | 0 | 0 | 0 | 95 | Cu | Cable
N_82823 | N_33047 | 2282 | 510 | 0.224 | 0.118 | 300 | 0 | 0 | 0 | 95 | Cu | Cable
N_33047 | N_33048 | 2283 | 140 | 0.224 | 0.119 | 212 | 0 | 0 | 0 | 95 | Cu | Cable
N_33048 | N_SWM_2779.0 | 2284 | 10 | 0.224 | 0.118 | 300 | 0 | 0 | 0 | 95 | Cu | Cable
N_SWM_2860.0 | N_SWM_823.0 | 507 | 10 | 0.224 | 0.118 | 300 | 0 | 0 | 0 | 95 | Cu | Cable
N_SWM_822.0 | N_SWM_835.0 | 431 | 582 | 0.224 | 0.118 | 300 | 0 | 0 | 0 | 95 | Cu | Cable
N_SWM_837.0 | N_92252 | 93630 | 8 | 0.206 | 0.111 | 270 | 0 | 0 | 0 | 150 | Al | Cable
N_92252 | N_32953 | 433 | 118 | 0.206 | 0.111 | 270 | 0 | 0 | 0 | 150 | Al | Cable
N_32953 | N_SWM_886.0 | 434 | 619 | 0.224 | 0.118 | 300 | 0 | 0 | 0 | 95 | Cu | Cable
N_SWM_5885.0 | N_32981 | 484 | 382 | 0.224 | 0.118 | 300 | 0 | 0 | 0 | 95 | Cu | Cable
N_32981 | N_SWM_6156.0 | 485 | 56 | 0.224 | 0.118 | 300 | 0 | 0 | 0 | 95 | Cu | Cable
N_SWM_6158.0 | N_33588 | 687 | 492 | 0.224 | 0.118 | 300 | 0 | 0 | 0 | 95 | Cu | Cable
N_33588 | N_SWM_5935.0 | 688 | 38 | 0.224 | 0.118 | 300 | 0 | 0 | 0 | 95 | Cu | Cable
N_SWM_1970.0 | N_SWM_20513.0 | 2301 | 580 | 0.224 | 0.118 | 300 | 0 | 0 | 0 | 95 | Cu | Cable
N_SWM_20514.0 | N_69840 | 66986 | 313 | 0.224 | 0.118 | 300 | 0 | 0 | 0 | 95 | Cu | Cable
N_69840 | N_69841 | 66987 | 24 | 0.224 | 0.118 | 300 | 0 | 0 | 0 | 95 | Cu | Cable
N_69841 | N_SWM_1782.0 | 2311 | 63 | 0.224 | 0.118 | 300 | 0 | 0 | 0 | 95 | Cu | Cable
N_SWM_1780.0 | N_SWM_1795.0 | 2262 | 365 | 0.224 | 0.118 | 300 | 0 | 0 | 0 | 95 | Cu | Cable
N_SWM_1781.0 | N_SWM_1787.0 | 2263 | 302 | 0.224 | 0.118 | 300 | 0 | 0 | 0 | 95 | Cu | Cable
N_SWM_2872.0 | N_83534 | 83455 | 77 | 0.224 | 0.118 | 300 | 0 | 0 | 0 | 95 | Cu | Cable
N_83534 | N_32942 | 512 | 447 | 0.224 | 0.118 | 300 | 0 | 0 | 0 | 95 | Cu | Cable
N_32942 | N_83533 | 83454 | 522 | 0.224 | 0.118 | 300 | 0 | 0 | 0 | 95 | Cu | Cable
N_83533 | N_194220 | 194894 | 68 | 0.224 | 0.118 | 300 | 0 | 0 | 0 | 95 | Cu | Cable
N_194220 | N_32943 | 513 | 29 | 0.224 | 0.118 | 300 | 0 | 0 | 0 | 95 | Cu | Cable
N_32943 | N_159805 | 161308 | 83 | 0.224 | 0.118 | 300 | 0 | 0 | 0 | 95 | Cu | Cable
N_159805 | N_159774 | 161275 | 196 | 0.224 | 0.118 | 300 | 0 | 0 | 0 | 95 | Cu | Cable
N_159774 | N_32944 | 514 | 63 | 0.224 | 0.118 | 300 | 0 | 0 | 0 | 95 | Cu | Cable
N_32944 | N_32941 | 515 | 560 | 0.224 | 0.118 | 300 | 0 | 0 | 0 | 95 | Cu | Cable
N_32941 | N_32945 | 516 | 428 | 0.224 | 0.118 | 300 | 0 | 0 | 0 | 95 | Cu | Cable
N_32945 | N_SWM_99947.0 | 517 | 116 | 0.206 | 0.111 | 270 | 0 | 0 | 0 | 150 | Al | Cable
N_SWM_34570.0 | N_SWM_107689.0 | 205528 | 80 | 0.448 | 0.133 | 150 | 0 | 0 | 0 | 50 | Cu | Cable
N_SWM_2869.0 | N_32946 | 421 | 70 | 0.224 | 0.118 | 300 | 0 | 0 | 0 | 95 | Cu | Cable
N_32946 | N_32947 | 420 | 37 | 0.224 | 0.118 | 300 | 0 | 0 | 0 | 95 | Cu | Cable
N_32947 | N_SWM_2115.0 | 419 | 273 | 0.224 | 0.118 | 300 | 0 | 0 | 0 | 95 | Cu | Cable
N_SWM_2117.0 | N_32928 | 409 | 6 | 0.224 | 0.118 | 300 | 0 | 0 | 0 | 95 | Cu | Cable
N_32928 | N_32929 | 408 | 156 | 0.224 | 0.119 | 212 | 0 | 0 | 0 | 95 | Cu | Cable
N_32929 | N_32926 | 406 | 248 | 0.206 | 0.111 | 270 | 0 | 0 | 0 | 150 | Al | Cable
N_32926 | N_SWM_2111.0 | 405 | 9 | 0.224 | 0.118 | 300 | 0 | 0 | 0 | 95 | Cu | Cable
N_SWM_2112.0 | N_SWM_804.0 | 552 | 350 | 0.224 | 0.118 | 300 | 0 | 0 | 0 | 95 | Cu | Cable
N_SWM_2110.0 | N_32930 | 410 | 9 | 0.224 | 0.118 | 300 | 0 | 0 | 0 | 95 | Cu | Cable
N_SWM_806.0 | N_32914 | 389 | 100 | 0.224 | 0.119 | 212 | 0 | 0 | 0 | 95 | Cu | Cable
N_SWM_805.0 | N_32916 | 390 | 112 | 0.224 | 0.118 | 300 | 0 | 0 | 0 | 95 | Cu | Cable
N_32914 | N_32915 | 388 | 35 | 0.224 | 0.119 | 212 | 0 | 0 | 0 | 95 | Cu | Cable
N_32916 | N_82861 | 82649 | 124 | 0.224 | 0.118 | 300 | 0 | 0 | 0 | 95 | Cu | Cable
N_32915 | N_SWM_803.0 | 387 | 8 | 0.224 | 0.118 | 300 | 0 | 0 | 0 | 95 | Cu | Cable
N_SWM_802.0 | N_32912 | 384 | 8 | 0.224 | 0.118 | 300 | 0 | 0 | 0 | 95 | Cu | Cable
N_32912 | N_69858 | 383 | 38 | 0.224 | 0.119 | 212 | 0 | 0 | 0 | 95 | Cu | Cable
N_69858 | N_SWM_2105.0 | 67004 | 47 | 0.224 | 0.118 | 300 | 0 | 0 | 0 | 95 | Cu | Cable
N_SWM_94083.0 | N_SWM_94040.0 | 67005 | 204 | 0.224 | 0.118 | 300 | 0 | 0 | 0 | 95 | Cu | Cable
N_32930 | N_SWM_2146.0 | 411 | 73 | 0.206 | 0.111 | 270 | 0 | 0 | 0 | 150 | Al | Cable
N_82861 | N_SWM_94050.0 | 391 | 33 | 0.224 | 0.119 | 212 | 0 | 0 | 0 | 95 | Cu | Cable
N_SWM_91925.0 | N_193000 | 193611 | 1069 | 0.206 | 0.111 | 270 | 0 | 0 | 0 | 150 | Al | Cable
N_193000 | N_82726 | 2149 | 56 | 0.206 | 0.111 | 270 | 0 | 0 | 0 | 150 | Al | Cable
N_82726 | N_82725 | 82502 | 379 | 0.206 | 0.111 | 270 | 0 | 0 | 0 | 150 | Al | Cable
N_82725 | N_33630 | 82501 | 132 | 0.224 | 0.118 | 300 | 0 | 0 | 0 | 95 | Cu | Cable
N_33630 | N_SWM_20701.0 | 2148 | 16 | 0.224 | 0.118 | 300 | 0 | 0 | 0 | 95 | Cu | Cable
N_SWM_20700.0 | N_33652 | 2128 | 15 | 0.224 | 0.118 | 300 | 0 | 0 | 0 | 95 | Cu | Cable
N_33652 | N_SWM_2754.0 | 2127 | 452 | 0.224 | 0.118 | 300 | 0 | 0 | 0 | 95 | Cu | Cable
N_SWM_2755.0 | N_82727 | 2126 | 747 | 0.224 | 0.118 | 300 | 0 | 0 | 0 | 95 | Cu | Cable
N_82727 | N_SWM_1730.0 | 82503 | 144 | 0.206 | 0.111 | 270 | 0 | 0 | 0 | 150 | Al | Cable
N_SWM_1729.0 | N_33492 | 2143 | 345 | 0.224 | 0.118 | 300 | 0 | 0 | 0 | 95 | Cu | Cable
N_33492 | N_SWM_20523.0 | 2144 | 24 | 0.224 | 0.118 | 300 | 0 | 0 | 0 | 95 | Cu | Cable
N_SWM_20524.0 | N_33625 | 2146 | 26 | 0.224 | 0.118 | 300 | 0 | 0 | 0 | 95 | Cu | Cable
N_33625 | N_SWM_1734.0 | 2147 | 497 | 0.224 | 0.118 | 300 | 0 | 0 | 0 | 95 | Cu | Cable
N_SWM_1736.0 | N_90563 | 91814 | 304 | 0.206 | 0.111 | 270 | 0 | 0 | 0 | 150 | Al | Cable
N_SWM_1735.0 | N_90566 | 91815 | 386 | 0.206 | 0.111 | 270 | 0 | 0 | 0 | 150 | Al | Cable
N_90563 | N_SWM_2759.0 | 2114 | 158 | 0.224 | 0.118 | 300 | 0 | 0 | 0 | 95 | Cu | Cable
N_SWM_1746.0 | N_90566 | 2112 | 105 | 0.206 | 0.111 | 270 | 0 | 0 | 0 | 150 | Al | Cable
N_SWM_2760.0 | N_33082 | 2121 | 158 | 0.224 | 0.118 | 300 | 0 | 0 | 0 | 95 | Cu | Cable
N_SWM_1747.0 | N_33077 | 2116 | 428 | 0.224 | 0.118 | 300 | 0 | 0 | 0 | 95 | Cu | Cable
N_SWM_1749.0 | N_SWM_2757.0 | 2119 | 318 | 0.224 | 0.118 | 300 | 0 | 0 | 0 | 95 | Cu | Cable
N_33082 | N_SWM_32110.0 | 2123 | 269 | 0.206 | 0.111 | 270 | 0 | 0 | 0 | 150 | Al | Cable
N_33077 | N_SWM_2764.0 | 2115 | 225 | 0.224 | 0.118 | 300 | 0 | 0 | 0 | 95 | Cu | Cable
N_SWM_2756.0 | N_87727 | 88434 | 315 | 0.206 | 0.111 | 270 | 0 | 0 | 0 | 150 | Al | Cable
N_SWM_32111.0 | N_SWM_6609.0 | 72818 | 369 | 0.224 | 0.118 | 300 | 0 | 0 | 0 | 95 | Cu | Cable
N_SWM_2765.0 | N_33442 | 2108 | 225 | 0.224 | 0.118 | 300 | 0 | 0 | 0 | 95 | Cu | Cable
N_87727 | N_SWM_44116.0 | 88433 | 785 | 0.206 | 0.111 | 270 | 0 | 0 | 0 | 150 | Al | Cable
N_SWM_6610.0 | N_73914 | 71868 | 59 | 0.224 | 0.118 | 300 | 0 | 0 | 0 | 95 | Cu | Cable
N_SWM_6611.0 | N_33521 | 2094 | 293 | 0.224 | 0.118 | 300 | 0 | 0 | 0 | 95 | Cu | Cable
N_33442 | N_1692 | 2109 | 232 | 0.224 | 0.118 | 300 | 0 | 0 | 0 | 95 | Cu | Cable
N_SWM_44117.0 | N_73909 | 71865 | 59 | 0.206 | 0.111 | 270 | 0 | 0 | 0 | 150 | Al | Cable
N_SWM_44118.0 | N_88579 | 89434 | 12 | 0.206 | 0.111 | 270 | 0 | 0 | 0 | 150 | Al | Cable
N_73914 | N_SWM_31565.0 | 71870 | 361 | 0.206 | 0.111 | 270 | 0 | 0 | 0 | 150 | Al | Cable
N_33521 | N_SWM_2750.0 | 2093 | 145 | 0.224 | 0.118 | 300 | 0 | 0 | 0 | 95 | Cu | Cable
N_1692 | N_33373 | 2322 | 530 | 0.224 | 0.118 | 300 | 0 | 0 | 0 | 95 | Cu | Cable
N_1692 | N_SWM_2763.0 | 2142 | 350 | 0.448 | 0.131 | 200 | 0 | 0 | 0 | 50 | Cu | Cable
N_73909 | N_73911 | 71863 | 10 | 0.206 | 0.111 | 270 | 0 | 0 | 0 | 150 | Al | Cable
N_88579 | N_88580 | 89435 | 242 | 0.224 | 0.119 | 212 | 0 | 0 | 0 | 95 | Cu | Cable
N_SWM_31564.0 | N_73912 | 71867 | 94 | 0.206 | 0.111 | 270 | 0 | 0 | 0 | 150 | Al | Cable
N_33373 | N_33372 | 2321 | 50 | 0.224 | 0.118 | 300 | 0 | 0 | 0 | 95 | Cu | Cable
N_73911 | N_73908 | 71866 | 496 | 0.206 | 0.111 | 270 | 0 | 0 | 0 | 150 | Al | Cable
N_88580 | N_SWM_1658.0 | 89436 | 5 | 0.206 | 0.111 | 270 | 0 | 0 | 0 | 150 | Al | Cable
N_73912 | N_33083 | 2125 | 296 | 0.224 | 0.118 | 300 | 0 | 0 | 0 | 95 | Cu | Cable
N_33372 | N_33374 | 2320 | 770 | 0.224 | 0.118 | 300 | 0 | 0 | 0 | 95 | Cu | Cable
N_73908 | N_SWM_1637.0 | 1981 | 255 | 0.224 | 0.118 | 300 | 0 | 0 | 0 | 95 | Cu | Cable
N_SWM_1659.0 | N_SWM_1656.0 | 2066 | 595 | 0.206 | 0.111 | 270 | 0 | 0 | 0 | 150 | Al | Cable
N_SWM_2719.0 | N_SWM_93907.0 | 75767 | 1220 | 0.206 | 0.111 | 270 | 0 | 0 | 0 | 150 | Al | Cable
N_33083 | N_81762 | 2124 | 62 | 0.224 | 0.118 | 300 | 0 | 0 | 0 | 95 | Cu | Cable
N_SWM_1636.0 | N_SWM_2694.0 | 1980 | 405 | 0.224 | 0.118 | 300 | 0 | 0 | 0 | 95 | Cu | Cable
N_SWM_93906.0 | N_SWM_38250.0 | 94977 | 803 | 0.206 | 0.111 | 270 | 0 | 0 | 0 | 150 | Al | Cable
N_SWM_2715.0 | N_SWM_93908.0 | 2074 | 985 | 0.206 | 0.111 | 270 | 0 | 0 | 0 | 150 | Al | Cable
N_SWM_2726.0 | N_71358 | 68917 | 712 | 0.224 | 0.118 | 300 | 0 | 0 | 0 | 95 | Cu | Cable
N_SWM_1668.0 | N_81073 | 74510 | 250 | 0.206 | 0.111 | 270 | 0 | 0 | 0 | 150 | Al | Cable
N_SWM_2695.0 | N_33072 | 1986 | 430 | 0.224 | 0.118 | 300 | 0 | 0 | 0 | 95 | Cu | Cable
N_SWM_38251.0 | N_SWM_2734.0 | 81351 | 415 | 0.206 | 0.111 | 270 | 0 | 0 | 0 | 150 | Al | Cable
N_SWM_2714.0 | N_69865 | 67014 | 357 | 0.206 | 0.111 | 270 | 0 | 0 | 0 | 150 | Al | Cable
N_71358 | N_71359 | 68918 | 465 | 0.224 | 0.118 | 300 | 0 | 0 | 0 | 95 | Cu | Cable
N_81073 | N_33691 | 80478 | 99 | 0.206 | 0.111 | 270 | 0 | 0 | 0 | 150 | Al | Cable
N_33072 | N_33071 | 1985 | 175 | 0.224 | 0.119 | 212 | 0 | 0 | 0 | 95 | Cu | Cable
N_SWM_2735.0 | N_SWM_2744.0 | 2065 | 340 | 0.224 | 0.118 | 300 | 0 | 0 | 0 | 95 | Cu | Cable
N_69865 | N_69864 | 2199 | 408 | 0.224 | 0.118 | 300 | 0 | 0 | 0 | 95 | Cu | Cable
N_71359 | N_71360 | 68919 | 663 | 0.224 | 0.118 | 300 | 0 | 0 | 0 | 95 | Cu | Cable
N_33691 | N_SWM_22938.0 | 2102 | 20 | 0.206 | 0.111 | 270 | 0 | 0 | 0 | 150 | Al | Cable
N_33071 | N_33070 | 1984 | 82 | 0.224 | 0.119 | 212 | 0 | 0 | 0 | 95 | Cu | Cable
N_69864 | N_SWM_27380.0 | 67013 | 350 | 0.206 | 0.111 | 270 | 0 | 0 | 0 | 150 | Al | Cable
N_71360 | N_SWM_28097.0 | 68920 | 198 | 0.206 | 0.111 | 270 | 0 | 0 | 0 | 150 | Al | Cable
N_SWM_22939.0 | N_82204 | 2050 | 164 | 0.206 | 0.111 | 270 | 0 | 0 | 0 | 150 | Al | Cable
N_33070 | N_33073 | 1983 | 101 | 0.224 | 0.119 | 212 | 0 | 0 | 0 | 95 | Cu | Cable
N_SWM_27379.0 | N_69863 | 67012 | 315 | 0.206 | 0.111 | 270 | 0 | 0 | 0 | 150 | Al | Cable
N_SWM_28096.0 | N_33328 | 2140 | 197 | 0.206 | 0.111 | 270 | 0 | 0 | 0 | 150 | Al | Cable
N_SWM_5930.0 | N_84200 | 84197 | 85 | 0.224 | 0.118 | 300 | 0 | 0 | 0 | 95 | Cu | Cable
N_82204 | N_32724 | 81876 | 16 | 0.206 | 0.111 | 270 | 0 | 0 | 0 | 150 | Al | Cable
N_33073 | N_SWM_1639.0 | 1982 | 5 | 0.224 | 0.118 | 300 | 0 | 0 | 0 | 95 | Cu | Cable
N_69863 | N_33329 | 724 | 47 | 0.224 | 0.118 | 300 | 0 | 0 | 0 | 95 | Cu | Cable
N_33328 | N_33327 | 2139 | 48 | 0.224 | 0.118 | 300 | 0 | 0 | 0 | 95 | Cu | Cable
N_84200 | N_72717 | 70360 | 49 | 0.607 | 0.375 | 205 | 0 | 0 | 0 | 6 | Cu | Line
N_32724 | N_83103 | 2049 | 559 | 0.224 | 0.119 | 212 | 0 | 0 | 0 | 95 | Cu | Cable
N_SWM_21074.0 | N_SWM_22934.0 | 2001 | 685 | 0.206 | 0.111 | 270 | 0 | 0 | 0 | 150 | Al | Cable
N_SWM_2696.0 | N_SWM_1641.0 | 1987 | 643 | 0.206 | 0.111 | 270 | 0 | 0 | 0 | 150 | Al | Cable
N_SWM_20706.0 | N_SWM_20707.0 | 1997 | 505 | 0.224 | 0.118 | 300 | 0 | 0 | 0 | 95 | Cu | Cable
N_33329 | N_SWM_2891.0 | 723 | 200 | 0.224 | 0.118 | 300 | 0 | 0 | 0 | 95 | Cu | Cable
N_33327 | N_33326 | 2138 | 430 | 0.224 | 0.118 | 300 | 0 | 0 | 0 | 95 | Cu | Cable
N_72717 | N_SWM_100815.0 | 2196 | 524 | 0.341 | 0.356 | 305 | 0 | 0 | 0 | 8 | Cu | Line
N_SWM_1667.0 | N_83103 | 82919 | 6 | 0.145 | 0.111 | 375 | 0 | 0 | 0 | 150 | Cu | Cable
N_SWM_21936.0 | N_33661 | 1998 | 490 | 0.224 | 0.118 | 300 | 0 | 0 | 0 | 95 | Cu | Cable
N_SWM_1640.0 | N_93360 | 94881 | 7 | 0.206 | 0.111 | 270 | 0 | 0 | 0 | 150 | Al | Cable
N_33326 | N_33325 | 2137 | 350 | 0.224 | 0.118 | 300 | 0 | 0 | 0 | 95 | Cu | Cable
N_SWM_100816.0 | N_1700 | 200647 | 0.1 | 0.607 | 0.375 | 205 | 0 | 0 | 0 | 6 | Cu | Line
N_SWM_1666.0 | N_83100 | 82914 | 6 | 0.145 | 0.111 | 375 | 0 | 0 | 0 | 150 | Cu | Cable
N_33661 | N_SWM_22930.0 | 1999 | 200 | 0.206 | 0.111 | 270 | 0 | 0 | 0 | 150 | Al | Cable
N_93360 | N_33067 | 1990 | 395 | 0.224 | 0.119 | 212 | 0 | 0 | 0 | 95 | Cu | Cable
N_33325 | N_SWM_2890.0 | 2136 | 200 | 0.224 | 0.118 | 300 | 0 | 0 | 0 | 95 | Cu | Cable
N_1700 | N_SWM_100818.0 | 200648 | 0.1 | 0.341 | 0.356 | 305 | 0 | 0 | 0 | 8 | Cu | Line
N_1700 | N_SWM_18723.0 | 2197 | 110 | 0.874 | 0.385 | 165 | 0 | 0 | 0 | 5 | Cu | Line
N_83100 | N_32721 | 2044 | 385 | 0.224 | 0.119 | 212 | 0 | 0 | 0 | 95 | Cu | Cable
N_SWM_22929.0 | N_71771 | 2000 | 610 | 0.206 | 0.111 | 270 | 0 | 0 | 0 | 150 | Al | Cable
N_33067 | N_88839 | 1991 | 288 | 0.224 | 0.119 | 212 | 0 | 0 | 0 | 95 | Cu | Cable
N_SWM_100817.0 | N_33246 | 2157 | 163 | 0.341 | 0.356 | 305 | 0 | 0 | 0 | 8 | Cu | Line
N_SWM_18722.0 | N_SWM_2040.0 | 2198 | 20 | 0.874 | 0.385 | 165 | 0 | 0 | 0 | 5 | Cu | Line
N_32721 | N_32720 | 2043 | 117 | 0.224 | 0.119 | 212 | 0 | 0 | 0 | 95 | Cu | Cable
N_71771 | N_SWM_28675.0 | 69384 | 324 | 0.206 | 0.111 | 270 | 0 | 0 | 0 | 150 | Al | Cable
N_88839 | N_SWM_1644.0 | 89749 | 9 | 0.224 | 0.118 | 300 | 0 | 0 | 0 | 95 | Cu | Cable
N_33246 | N_33245 | 2156 | 279 | 0.341 | 0.356 | 305 | 0 | 0 | 0 | 8 | Cu | Line
N_32720 | N_SWM_2725.0 | 2042 | 15 | 0.224 | 0.118 | 300 | 0 | 0 | 0 | 95 | Cu | Cable
N_SWM_28681.0 | N_74594 | 72716 | 650 | 0.206 | 0.111 | 270 | 0 | 0 | 0 | 150 | Al | Cable
N_SWM_1643.0 | N_88838 | 89748 | 9 | 0.224 | 0.118 | 300 | 0 | 0 | 0 | 95 | Cu | Cable
N_33245 | N_75932 | 2155 | 30 | 0.341 | 0.356 | 305 | 0 | 0 | 0 | 8 | Cu | Line
N_SWM_2724.0 | N_82733 | 82509 | 116 | 0.224 | 0.118 | 300 | 0 | 0 | 0 | 95 | Cu | Cable
N_SWM_2723.0 | N_32722 | 2045 | 10 | 0.224 | 0.118 | 300 | 0 | 0 | 0 | 95 | Cu | Cable
N_74594 | N_86880 | 2120 | 288 | 0.224 | 0.119 | 212 | 0 | 0 | 0 | 95 | Cu | Cable
N_88838 | N_74840 | 73015 | 244 | 0.224 | 0.119 | 212 | 0 | 0 | 0 | 95 | Cu | Cable
N_75932 | N_75933 | 74205 | 332 | 0.206 | 0.111 | 270 | 0 | 0 | 0 | 150 | Al | Cable
N_82733 | N_82732 | 82508 | 10 | 0.224 | 0.118 | 300 | 0 | 0 | 0 | 95 | Cu | Cable
N_32722 | N_32723 | 2046 | 63 | 0.224 | 0.119 | 212 | 0 | 0 | 0 | 95 | Cu | Cable
N_SWM_1739.0 | N_86880 | 87433 | 6 | 0.206 | 0.111 | 270 | 0 | 0 | 0 | 150 | Al | Cable
N_74840 | N_SWM_32245.0 | 73014 | 80 | 0.206 | 0.111 | 270 | 0 | 0 | 0 | 150 | Al | Cable
N_75933 | N_SWM_33390.0 | 74206 | 28 | 0.206 | 0.111 | 270 | 0 | 0 | 0 | 150 | Al | Cable
N_82732 | N_SWM_2748.0 | 2028 | 284 | 0.224 | 0.118 | 300 | 0 | 0 | 0 | 95 | Cu | Cable
N_32723 | N_89679 | 2047 | 412 | 0.224 | 0.119 | 212 | 0 | 0 | 0 | 95 | Cu | Cable
N_SWM_32244.0 | N_74839 | 73013 | 80 | 0.206 | 0.111 | 270 | 0 | 0 | 0 | 150 | Al | Cable
N_SWM_33389.0 | N_75929 | 74202 | 28 | 0.206 | 0.111 | 270 | 0 | 0 | 0 | 150 | Al | Cable
N_SWM_33388.0 | N_75931 | 74204 | 93 | 0.206 | 0.111 | 270 | 0 | 0 | 0 | 150 | Al | Cable
N_89679 | N_SWM_1693.0 | 90753 | 15 | 0.206 | 0.111 | 270 | 0 | 0 | 0 | 150 | Al | Cable
N_74839 | N_32705 | 1996 | 84 | 0.224 | 0.119 | 212 | 0 | 0 | 0 | 95 | Cu | Cable
N_75929 | N_SWM_27066.0 | 74201 | 429 | 0.206 | 0.111 | 270 | 0 | 0 | 0 | 150 | Al | Cable
N_75931 | N_202222 | 203878 | 515 | 0.206 | 0.111 | 270 | 0 | 0 | 0 | 150 | Al | Cable
N_SWM_1690.0 | N_89678 | 90752 | 15 | 0.206 | 0.111 | 270 | 0 | 0 | 0 | 150 | Al | Cable
N_32705 | N_32704 | 1995 | 806 | 0.224 | 0.118 | 300 | 0 | 0 | 0 | 95 | Cu | Cable
N_SWM_1744.0 | N_SWM_27065.0 | 67393 | 747 | 0.206 | 0.111 | 270 | 0 | 0 | 0 | 150 | Al | Cable
N_202222 | N_75930 | 74203 | 33 | 0.341 | 0.356 | 305 | 0 | 0 | 0 | 8 | Cu | Line
N_89678 | N_32728 | 2040 | 378 | 0.224 | 0.119 | 212 | 0 | 0 | 0 | 95 | Cu | Cable
N_32704 | N_32702 | 1994 | 4 | 0.224 | 0.118 | 300 | 0 | 0 | 0 | 95 | Cu | Cable
N_75930 | N_SWM_18602.0 | 750 | 211 | 0.341 | 0.356 | 305 | 0 | 0 | 0 | 8 | Cu | Line
N_32728 | N_83523 | 2039 | 502 | 0.224 | 0.119 | 212 | 0 | 0 | 0 | 95 | Cu | Cable
N_32702 | N_SWM_31960.0 | 1992 | 50 | 0.224 | 0.118 | 300 | 0 | 0 | 0 | 95 | Cu | Cable
N_SWM_18603.0 | N_SWM_18598.0 | 744 | 390 | 0.341 | 0.356 | 305 | 0 | 0 | 0 | 8 | Cu | Line
N_83523 | N_SWM_1710.0 | 83444 | 14 | 0.206 | 0.111 | 270 | 0 | 0 | 0 | 150 | Al | Cable
N_SWM_31961.0 | N_74485 | 72572 | 45 | 0.224 | 0.118 | 300 | 0 | 0 | 0 | 95 | Cu | Cable
N_SWM_18599.0 | N_33234 | 742 | 240 | 0.341 | 0.356 | 305 | 0 | 0 | 0 | 8 | Cu | Line
N_SWM_1711.0 | N_83524 | 83445 | 14 | 0.206 | 0.111 | 270 | 0 | 0 | 0 | 150 | Al | Cable
N_74485 | N_74486 | 72573 | 244 | 0.224 | 0.118 | 300 | 0 | 0 | 0 | 95 | Cu | Cable
N_33234 | N_SWM_18836.0 | 743 | 50 | 0.341 | 0.356 | 305 | 0 | 0 | 0 | 8 | Cu | Line
N_83524 | N_79362 | 78327 | 202 | 0.224 | 0.119 | 212 | 0 | 0 | 0 | 95 | Cu | Cable
N_79362 | N_79363 | 2038 | 259 | 0.206 | 0.111 | 270 | 0 | 0 | 0 | 150 | Al | Cable
N_79363 | N_SWM_2727.0 | 78328 | 236 | 0.224 | 0.119 | 212 | 0 | 0 | 0 | 95 | Cu | Cable
N_SWM_2728.0 | N_83538 | 83459 | 421 | 0.206 | 0.111 | 270 | 0 | 0 | 0 | 150 | Al | Cable
N_83538 | N_77023 | 65501 | 103 | 0.206 | 0.111 | 270 | 0 | 0 | 0 | 150 | Al | Cable
N_77023 | N_SWM_43047.0 | 75551 | 853 | 0.206 | 0.111 | 270 | 0 | 0 | 0 | 150 | Al | Cable
N_SWM_1748.0 | N_SWM_2761.0 | 2145 | 351 | 0.224 | 0.118 | 300 | 0 | 0 | 0 | 95 | Cu | Cable
N_SWM_2749.0 | N_SWM_2713.0 | 2088 | 570 | 0.224 | 0.118 | 300 | 0 | 0 | 0 | 95 | Cu | Cable
N_33374 | N_SWM_1770.0 | 2319 | 450 | 0.224 | 0.118 | 300 | 0 | 0 | 0 | 95 | Cu | Cable
N_SWM_1657.0 | N_SWM_1665.0 | 82911 | 345 | 0.206 | 0.111 | 270 | 0 | 0 | 0 | 150 | Al | Cable
N_81762 | N_SWM_1743.0 | 81334 | 266 | 0.206 | 0.111 | 270 | 0 | 0 | 0 | 150 | Al | Cable
N_SWM_2743.0 | N_SWM_1700.0 | 2092 | 245 | 0.224 | 0.118 | 300 | 0 | 0 | 0 | 95 | Cu | Cable
N_SWM_1740.0 | N_SWM_1750.0 | 87434 | 326 | 0.206 | 0.111 | 270 | 0 | 0 | 0 | 150 | Al | Cable
N_74486 | N_SWM_1704.0 | 72575 | 385 | 0.206 | 0.111 | 270 | 0 | 0 | 0 | 150 | Al | Cable
N_SWM_18837.0 | N_SWM_22897.0 | 2133 | 187 | 0.224 | 0.118 | 300 | 0 | 0 | 0 | 95 | Cu | Cable
N_SWM_43049.0 | N_SWM_21912.0 | 2099 | 590 | 0.206 | 0.111 | 270 | 0 | 0 | 0 | 150 | Al | Cable

## MV_Grid_641
From | To | Line | Length(m) | R(Ohm/km) | X(Ohm/km) | Ampacity (A) | PLmax(kW) | QLmax(kVar) | Pg(kW) | Section(mm2) | Cu/Al | Cable/Line
N_SWM_2878.0 | N_82735 | 82511 | 284 | 0.224 | 0.119 | 212 | 0 | 0 | 0 | 95 | Cu | Cable
N_82735 | N_33499 | 1480 | 469 | 0.224 | 0.119 | 212 | 0 | 0 | 0 | 95 | Cu | Cable
N_33499 | N_33498 | 1479 | 448 | 0.224 | 0.119 | 212 | 0 | 0 | 0 | 95 | Cu | Cable
N_33498 | N_33497 | 1478 | 411 | 0.224 | 0.119 | 212 | 0 | 0 | 0 | 95 | Cu | Cable
N_33497 | N_SWM_2559.0 | 1477 | 13 | 0.224 | 0.118 | 300 | 0 | 0 | 0 | 95 | Cu | Cable
N_SWM_2558.0 | N_33188 | 1435 | 15 | 0.224 | 0.118 | 300 | 0 | 0 | 0 | 95 | Cu | Cable
N_33188 | N_33189 | 1436 | 112 | 0.224 | 0.119 | 212 | 0 | 0 | 0 | 95 | Cu | Cable
N_33189 | N_87670 | 1437 | 306 | 0.224 | 0.119 | 212 | 0 | 0 | 0 | 95 | Cu | Cable
N_87670 | N_SWM_2564.0 | 88369 | 26 | 0.206 | 0.111 | 270 | 0 | 0 | 0 | 150 | Al | Cable
N_SWM_2566.0 | N_33191 | 1588 | 417 | 0.206 | 0.111 | 270 | 0 | 0 | 0 | 150 | Al | Cable
N_33191 | N_85366 | 1590 | 89 | 0.206 | 0.111 | 270 | 0 | 0 | 0 | 150 | Al | Cable
N_85366 | N_SWM_2506.0 | 85613 | 79 | 0.206 | 0.111 | 270 | 0 | 0 | 0 | 150 | Al | Cable
N_SWM_2507.0 | N_33150 | 1604 | 22 | 0.206 | 0.111 | 270 | 0 | 0 | 0 | 150 | Al | Cable
N_33150 | N_SWM_2529.0 | 1605 | 468 | 0.206 | 0.111 | 270 | 0 | 0 | 0 | 150 | Al | Cable
N_SWM_2528.0 | N_194194 | 194867 | 256 | 0.224 | 0.119 | 212 | 0 | 0 | 0 | 95 | Cu | Cable
N_SWM_2530.0 | N_33654 | 1615 | 17 | 0.224 | 0.118 | 300 | 0 | 0 | 0 | 95 | Cu | Cable
N_194194 | N_SWM_94316.0 | 194866 | 235 | 0.224 | 0.118 | 300 | 0 | 0 | 0 | 95 | Cu | Cable
N_33654 | N_33653 | 1614 | 291 | 0.224 | 0.119 | 212 | 0 | 0 | 0 | 95 | Cu | Cable
N_SWM_94315.0 | N_33433 | 1456 | 240 | 0.224 | 0.118 | 300 | 0 | 0 | 0 | 95 | Cu | Cable
N_33653 | N_SWM_2534.0 | 1613 | 4 | 0.224 | 0.118 | 300 | 0 | 0 | 0 | 95 | Cu | Cable
N_33433 | N_33432 | 1455 | 107 | 0.224 | 0.119 | 212 | 0 | 0 | 0 | 95 | Cu | Cable
N_SWM_2535.0 | N_82766 | 1580 | 52 | 0.224 | 0.118 | 300 | 0 | 0 | 0 | 95 | Cu | Cable
N_33432 | N_82767 | 1454 | 90 | 0.224 | 0.119 | 212 | 0 | 0 | 0 | 95 | Cu | Cable
N_82766 | N_33195 | 82553 | 356 | 0.224 | 0.118 | 300 | 0 | 0 | 0 | 95 | Cu | Cable
N_82767 | N_33431 | 82554 | 48 | 0.224 | 0.119 | 212 | 0 | 0 | 0 | 95 | Cu | Cable
N_33195 | N_SWM_1380.0 | 1579 | 20 | 0.224 | 0.118 | 300 | 0 | 0 | 0 | 95 | Cu | Cable
N_33431 | N_SWM_2550.0 | 1453 | 47 | 0.224 | 0.118 | 300 | 0 | 0 | 0 | 95 | Cu | Cable
N_SWM_1381.0 | N_33196 | 1581 | 20 | 0.224 | 0.118 | 300 | 0 | 0 | 0 | 95 | Cu | Cable
N_SWM_1382.0 | N_33202 | 1311 | 166 | 0.224 | 0.118 | 300 | 0 | 0 | 0 | 95 | Cu | Cable
N_SWM_2551.0 | N_33167 | 1442 | 245 | 0.206 | 0.111 | 270 | 0 | 0 | 0 | 150 | Al | Cable
N_33196 | N_79936 | 1582 | 198 | 0.224 | 0.118 | 300 | 0 | 0 | 0 | 95 | Cu | Cable
N_33202 | N_33203 | 1310 | 122 | 0.224 | 0.119 | 212 | 0 | 0 | 0 | 95 | Cu | Cable
N_33167 | N_33166 | 1443 | 234 | 0.224 | 0.119 | 212 | 0 | 0 | 0 | 95 | Cu | Cable
N_33166 | N_SWM_1416.0 | 1444 | 5 | 0.206 | 0.111 | 270 | 0 | 0 | 0 | 150 | Al | Cable
N_SWM_1417.0 | N_SWM_22954.0 | 1507 | 385 | 0.206 | 0.111 | 270 | 0 | 0 | 0 | 150 | Al | Cable
N_SWM_22956.0 | N_33131 | 1447 | 116 | 0.206 | 0.111 | 270 | 0 | 0 | 0 | 150 | Al | Cable
N_33131 | N_33134 | 1448 | 152 | 0.224 | 0.119 | 212 | 0 | 0 | 0 | 95 | Cu | Cable
N_33134 | N_33133 | 1449 | 419 | 0.224 | 0.119 | 212 | 0 | 0 | 0 | 95 | Cu | Cable
N_33133 | N_33132 | 1450 | 452 | 0.224 | 0.118 | 300 | 0 | 0 | 0 | 95 | Cu | Cable
N_33132 | N_SWM_1414.0 | 1451 | 457 | 0.224 | 0.118 | 300 | 0 | 0 | 0 | 95 | Cu | Cable
N_SWM_1413.0 | N_33142 | 1400 | 350 | 0.448 | 0.131 | 200 | 0 | 0 | 0 | 50 | Cu | Cable
N_SWM_93980.0 | N_SWM_2546.0 | 1466 | 850 | 0.224 | 0.118 | 300 | 0 | 0 | 0 | 95 | Cu | Cable
N_SWM_93982.0 | N_33475 | 1405 | 544 | 0.448 | 0.131 | 200 | 0 | 0 | 0 | 50 | Cu | Cable
N_33142 | N_33143 | 1399 | 290 | 0.448 | 0.131 | 200 | 0 | 0 | 0 | 50 | Cu | Cable
N_SWM_2547.0 | N_SWM_2539.0 | 1412 | 456 | 0.224 | 0.118 | 300 | 0 | 0 | 0 | 95 | Cu | Cable
N_33475 | N_1653 | 1406 | 140 | 0.448 | 0.131 | 200 | 0 | 0 | 0 | 50 | Cu | Cable
N_33143 | N_SWM_1360.0 | 1398 | 450 | 0.448 | 0.131 | 200 | 0 | 0 | 0 | 50 | Cu | Cable
N_SWM_2538.0 | N_82800 | 82590 | 9 | 0.224 | 0.118 | 300 | 0 | 0 | 0 | 95 | Cu | Cable
N_1653 | N_33144 | 1410 | 8 | 0.448 | 0.131 | 200 | 0 | 0 | 0 | 50 | Cu | Cable
N_1653 | N_SWM_5913.0 | 1411 | 270 | 0.841 | 0.145 | 145 | 0 | 0 | 0 | 25 | Cu | Cable
N_SWM_1359.0 | N_33138 | 1397 | 251 | 0.448 | 0.131 | 200 | 0 | 0 | 0 | 50 | Cu | Cable
N_82800 | N_33474 | 1358 | 274 | 0.224 | 0.118 | 300 | 0 | 0 | 0 | 95 | Cu | Cable
N_33144 | N_33145 | 1409 | 326 | 0.448 | 0.131 | 200 | 0 | 0 | 0 | 50 | Cu | Cable
N_33138 | N_33137 | 1396 | 496 | 0.448 | 0.131 | 200 | 0 | 0 | 0 | 50 | Cu | Cable
N_33474 | N_SWM_2578.0 | 1357 | 311 | 0.224 | 0.118 | 300 | 0 | 0 | 0 | 95 | Cu | Cable
N_33145 | N_33146 | 1408 | 481 | 0.448 | 0.131 | 200 | 0 | 0 | 0 | 50 | Cu | Cable
N_33137 | N_33136 | 1395 | 458 | 0.448 | 0.131 | 200 | 0 | 0 | 0 | 50 | Cu | Cable
N_SWM_2579.0 | N_SWM_2580.0 | 1356 | 180 | 0.224 | 0.118 | 300 | 0 | 0 | 0 | 95 | Cu | Cable
N_33146 | N_82801 | 1407 | 30 | 0.448 | 0.131 | 200 | 0 | 0 | 0 | 50 | Cu | Cable
N_SWM_2581.0 | N_33102 | 1359 | 260 | 0.224 | 0.118 | 300 | 0 | 0 | 0 | 95 | Cu | Cable
N_82801 | N_SWM_1385.0 | 82591 | 21 | 0.448 | 0.131 | 200 | 0 | 0 | 0 | 50 | Cu | Cable
N_33102 | N_81590 | 1360 | 234 | 0.224 | 0.118 | 300 | 0 | 0 | 0 | 95 | Cu | Cable
N_SWM_41429.0 | N_85272 | 85497 | 80 | 0.206 | 0.111 | 270 | 0 | 0 | 0 | 150 | Al | Cable
N_81590 | N_SWM_1390.0 | 81122 | 4 | 0.206 | 0.111 | 270 | 0 | 0 | 0 | 150 | Al | Cable
N_85272 | N_85271 | 85496 | 135 | 0.206 | 0.111 | 270 | 0 | 0 | 0 | 150 | Al | Cable
N_SWM_2521.0 | N_81591 | 81123 | 4 | 0.206 | 0.111 | 270 | 0 | 0 | 0 | 150 | Al | Cable
N_85271 | N_SWM_22926.0 | 1503 | 189 | 0.206 | 0.111 | 270 | 0 | 0 | 0 | 150 | Al | Cable
N_81591 | N_71731 | 69339 | 189 | 0.224 | 0.119 | 212 | 0 | 0 | 0 | 95 | Cu | Cable
N_SWM_22927.0 | N_33690 | 1504 | 173 | 0.224 | 0.118 | 300 | 0 | 0 | 0 | 95 | Cu | Cable
N_SWM_22925.0 | N_85270 | 1388 | 189 | 0.206 | 0.111 | 270 | 0 | 0 | 0 | 150 | Al | Cable
N_71731 | N_71730 | 69338 | 244 | 0.224 | 0.119 | 212 | 0 | 0 | 0 | 95 | Cu | Cable
N_33690 | N_33689 | 1505 | 155 | 0.607 | 0.139 | 120 | 0 | 0 | 0 | 35 | Cu | Cable
N_SWM_1372.0 | N_85270 | 85495 | 115 | 0.206 | 0.111 | 270 | 0 | 0 | 0 | 150 | Al | Cable
N_71730 | N_SWM_28648.0 | 69337 | 61 | 0.206 | 0.111 | 270 | 0 | 0 | 0 | 150 | Al | Cable
N_33689 | N_71269 | 1506 | 845 | 0.607 | 0.139 | 120 | 0 | 0 | 0 | 35 | Cu | Cable
N_SWM_1367.0 | N_SWM_22978.0 | 85499 | 164 | 0.448 | 0.131 | 200 | 0 | 0 | 0 | 50 | Cu | Cable
N_SWM_1371.0 | N_85268 | 85493 | 120 | 0.32 | 0.118 | 213 | 0 | 0 | 0 | 95 | Al | Cable
N_SWM_1373.0 | N_SWM_22924.0 | 1502 | 147 | 0.448 | 0.131 | 200 | 0 | 0 | 0 | 50 | Cu | Cable
N_SWM_28647.0 | N_33089 | 1369 | 22 | 0.206 | 0.111 | 270 | 0 | 0 | 0 | 150 | Al | Cable
N_SWM_2503.0 | N_71269 | 68886 | 14 | 0.448 | 0.131 | 200 | 0 | 0 | 0 | 50 | Cu | Cable
N_85268 | N_33141 | 1390 | 127 | 0.607 | 0.139 | 120 | 0 | 0 | 0 | 35 | Cu | Cable
N_33089 | N_71003 | 1368 | 280 | 0.224 | 0.119 | 212 | 0 | 0 | 0 | 95 | Cu | Cable
N_33141 | N_33140 | 1391 | 62 | 0.607 | 0.139 | 120 | 0 | 0 | 0 | 35 | Cu | Cable
N_71003 | N_71004 | 68517 | 143 | 0.224 | 0.119 | 212 | 0 | 0 | 0 | 95 | Cu | Cable
N_33140 | N_SWM_5909.0 | 1392 | 85 | 0.607 | 0.139 | 120 | 0 | 0 | 0 | 35 | Cu | Cable
N_71004 | N_91920 | 68518 | 168 | 0.224 | 0.119 | 212 | 0 | 0 | 0 | 95 | Cu | Cable
N_91920 | N_SWM_2488.0 | 93228 | 5 | 0.206 | 0.111 | 270 | 0 | 0 | 0 | 150 | Al | Cable
N_SWM_2517.0 | N_SWM_2486.0 | 1285 | 420 | 0.206 | 0.111 | 270 | 0 | 0 | 0 | 150 | Al | Cable
N_SWM_2514.0 | N_194227 | 194901 | 214 | 0.224 | 0.118 | 300 | 0 | 0 | 0 | 95 | Cu | Cable
N_194227 | N_33684 | 1495 | 335 | 0.224 | 0.118 | 300 | 0 | 0 | 0 | 95 | Cu | Cable
N_33684 | N_SWM_93971.0 | 1494 | 83 | 0.206 | 0.111 | 270 | 0 | 0 | 0 | 150 | Al | Cable
N_SWM_22920.0 | N_33686 | 1497 | 743 | 0.078 | 0.101 | 490 | 0 | 0 | 0 | 400 | Al | Cable
N_SWM_93970.0 | N_33386 | 1337 | 266 | 0.206 | 0.111 | 270 | 0 | 0 | 0 | 150 | Al | Cable
N_33686 | N_33687 | 1498 | 728 | 0.078 | 0.101 | 490 | 0 | 0 | 0 | 400 | Al | Cable
N_33386 | N_SWM_2545.0 | 1336 | 214 | 0.224 | 0.118 | 300 | 0 | 0 | 0 | 95 | Cu | Cable
N_33687 | N_33688 | 1499 | 753 | 0.078 | 0.101 | 490 | 0 | 0 | 0 | 400 | Al | Cable
N_33130 | N_SWM_2544.0 | 1445 | 164 | 0.224 | 0.118 | 300 | 0 | 0 | 0 | 95 | Cu | Cable
N_33688 | N_33685 | 1500 | 397 | 0.078 | 0.101 | 490 | 0 | 0 | 0 | 400 | Al | Cable
N_33685 | N_SWM_22915.0 | 1501 | 1293 | 0.078 | 0.101 | 490 | 0 | 0 | 0 | 400 | Al | Cable
N_79936 | N_SWM_2516.0 | 79060 | 56 | 0.224 | 0.118 | 300 | 0 | 0 | 0 | 95 | Cu | Cable
N_33203 | N_SWM_2491.0 | 1309 | 15 | 0.224 | 0.118 | 300 | 0 | 0 | 0 | 95 | Cu | Cable
N_33136 | N_SWM_1370.0 | 1394 | 59 | 0.448 | 0.131 | 200 | 0 | 0 | 0 | 50 | Cu | Cable
N_SWM_28322.0 | N_SWM_105977.0 | 204146 | 1200 | 0.32 | 0.118 | 213 | 0 | 0 | 0 | 95 | Al | Cable
N_33130 | N_SWM_22955.0 | 1446 | 118 | 0.206 | 0.111 | 270 | 0 | 0 | 0 | 150 | Al | Cable
N_SWM_27117.0 | N_SWM_102580.0 | 201796 | 15 | 0.448 | 0.131 | 200 | 0 | 0 | 0 | 50 | Cu | Cable
N_SWM_28149.0 | N_SWM_27121.0 | 68565 | 15 | 0.448 | 0.131 | 200 | 0 | 0 | 0 | 50 | Cu | Cable
N_SWM_27121.0 | N_SWM_28149.0 | 68565 | 15 | 0.448 | 0.131 | 200 | 0 | 0 | 0 | 50 | Cu | Cable
N_SWM_2876.0 | N_33215 | 1325 | 300 | 0.224 | 0.119 | 212 | 0 | 0 | 0 | 95 | Cu | Cable
N_33215 | N_33216 | 1324 | 360 | 0.224 | 0.119 | 212 | 0 | 0 | 0 | 95 | Cu | Cable
N_33216 | N_33217 | 1323 | 490 | 0.224 | 0.119 | 212 | 0 | 0 | 0 | 95 | Cu | Cable
N_33217 | N_82764 | 1322 | 51 | 0.224 | 0.119 | 212 | 0 | 0 | 0 | 95 | Cu | Cable
N_82764 | N_82763 | 82551 | 22 | 0.224 | 0.119 | 212 | 0 | 0 | 0 | 95 | Cu | Cable
N_82763 | N_33219 | 82550 | 426 | 0.224 | 0.119 | 212 | 0 | 0 | 0 | 95 | Cu | Cable
N_33219 | N_33218 | 1321 | 133 | 0.224 | 0.119 | 212 | 0 | 0 | 0 | 95 | Cu | Cable
N_33218 | N_33214 | 1320 | 327 | 0.224 | 0.119 | 212 | 0 | 0 | 0 | 95 | Cu | Cable
N_33214 | N_75164 | 1319 | 381 | 0.224 | 0.119 | 212 | 0 | 0 | 0 | 95 | Cu | Cable
N_75164 | N_SWM_2495.0 | 73393 | 5 | 0.206 | 0.111 | 270 | 0 | 0 | 0 | 150 | Al | Cable
N_SWM_2494.0 | N_33210 | 1326 | 7 | 0.206 | 0.111 | 270 | 0 | 0 | 0 | 150 | Al | Cable
N_33210 | N_33211 | 1327 | 262 | 0.224 | 0.119 | 212 | 0 | 0 | 0 | 95 | Cu | Cable
N_33211 | N_33212 | 1328 | 9 | 0.224 | 0.119 | 212 | 0 | 0 | 0 | 95 | Cu | Cable
N_33212 | N_33213 | 1329 | 506 | 0.224 | 0.119 | 212 | 0 | 0 | 0 | 95 | Cu | Cable
N_33213 | N_82877 | 82666 | 11 | 0.224 | 0.118 | 300 | 0 | 0 | 0 | 95 | Cu | Cable
N_82877 | N_33209 | 1330 | 67 | 0.224 | 0.119 | 212 | 0 | 0 | 0 | 95 | Cu | Cable
N_33209 | N_SWM_1466.0 | 1331 | 46 | 0.224 | 0.119 | 212 | 0 | 0 | 0 | 95 | Cu | Cable
N_SWM_1467.0 | N_33103 | 1301 | 44 | 0.224 | 0.119 | 212 | 0 | 0 | 0 | 95 | Cu | Cable
N_33103 | N_33104 | 1300 | 368 | 0.224 | 0.119 | 212 | 0 | 0 | 0 | 95 | Cu | Cable
N_33104 | N_SWM_93993.0 | 1299 | 6 | 0.224 | 0.118 | 300 | 0 | 0 | 0 | 95 | Cu | Cable
N_SWM_93994.0 | N_69903 | 67028 | 6 | 0.224 | 0.118 | 300 | 0 | 0 | 0 | 95 | Cu | Cable
N_SWM_2586.0 | N_33107 | 1302 | 6 | 0.224 | 0.118 | 300 | 0 | 0 | 0 | 95 | Cu | Cable
N_69903 | N_69905 | 67029 | 12 | 0.224 | 0.119 | 212 | 0 | 0 | 0 | 95 | Cu | Cable
N_33107 | N_33106 | 1303 | 48 | 0.224 | 0.119 | 212 | 0 | 0 | 0 | 95 | Cu | Cable
N_69905 | N_69906 | 67031 | 151 | 0.224 | 0.119 | 212 | 0 | 0 | 0 | 95 | Cu | Cable
N_33106 | N_33105 | 1304 | 11 | 0.224 | 0.118 | 300 | 0 | 0 | 0 | 95 | Cu | Cable
N_69906 | N_SWM_27411.0 | 67032 | 20 | 0.224 | 0.118 | 300 | 0 | 0 | 0 | 95 | Cu | Cable
N_33105 | N_83389 | 1305 | 267 | 0.224 | 0.119 | 212 | 0 | 0 | 0 | 95 | Cu | Cable
N_SWM_27410.0 | N_33110 | 1298 | 18 | 0.206 | 0.111 | 270 | 0 | 0 | 0 | 150 | Al | Cable
N_33110 | N_33109 | 1296 | 89 | 0.224 | 0.119 | 212 | 0 | 0 | 0 | 95 | Cu | Cable
N_33109 | N_33108 | 1295 | 197 | 0.224 | 0.119 | 212 | 0 | 0 | 0 | 95 | Cu | Cable
N_33108 | N_77306 | 1294 | 19 | 0.224 | 0.119 | 212 | 0 | 0 | 0 | 95 | Cu | Cable
N_77306 | N_SWM_2583.0 | 75867 | 5 | 0.206 | 0.111 | 270 | 0 | 0 | 0 | 150 | Al | Cable
N_SWM_2582.0 | N_77305 | 75866 | 5 | 0.206 | 0.111 | 270 | 0 | 0 | 0 | 150 | Al | Cable
N_SWM_2584.0 | N_SWM_1476.0 | 1452 | 307 | 0.224 | 0.118 | 300 | 0 | 0 | 0 | 95 | Cu | Cable
N_77305 | N_33098 | 1289 | 327 | 0.224 | 0.119 | 212 | 0 | 0 | 0 | 95 | Cu | Cable
N_SWM_1475.0 | N_89247 | 90224 | 265 | 0.224 | 0.119 | 212 | 0 | 0 | 0 | 95 | Cu | Cable
N_33098 | N_78373 | 1288 | 64 | 0.224 | 0.119 | 212 | 0 | 0 | 0 | 95 | Cu | Cable
N_89247 | N_89246 | 90223 | 7 | 0.206 | 0.111 | 270 | 0 | 0 | 0 | 150 | Al | Cable
N_78373 | N_SWM_1489.0 | 77157 | 5 | 0.224 | 0.118 | 300 | 0 | 0 | 0 | 95 | Cu | Cable
N_89246 | N_SWM_1493.0 | 1342 | 217 | 0.224 | 0.119 | 212 | 0 | 0 | 0 | 95 | Cu | Cable
N_SWM_1490.0 | N_78374 | 77158 | 5 | 0.224 | 0.118 | 300 | 0 | 0 | 0 | 95 | Cu | Cable
N_SWM_1492.0 | N_80375 | 1341 | 566 | 0.224 | 0.119 | 212 | 0 | 0 | 0 | 95 | Cu | Cable
N_78374 | N_33100 | 1290 | 245 | 0.224 | 0.118 | 300 | 0 | 0 | 0 | 95 | Cu | Cable
N_80375 | N_SWM_1481.0 | 79600 | 42 | 0.206 | 0.111 | 270 | 0 | 0 | 0 | 150 | Al | Cable
N_33100 | N_SWM_2599.0 | 1293 | 165 | 0.206 | 0.111 | 270 | 0 | 0 | 0 | 150 | Al | Cable
N_SWM_1482.0 | N_80374 | 79599 | 45 | 0.224 | 0.118 | 300 | 0 | 0 | 0 | 95 | Cu | Cable
N_SWM_1487.0 | N_78200 | 76947 | 5 | 0.206 | 0.111 | 270 | 0 | 0 | 0 | 150 | Al | Cable
N_SWM_2600.0 | N_SWM_1479.0 | 1350 | 330 | 0.206 | 0.111 | 270 | 0 | 0 | 0 | 150 | Al | Cable
N_80374 | N_33085 | 1361 | 128 | 0.224 | 0.119 | 212 | 0 | 0 | 0 | 95 | Cu | Cable
N_78200 | N_33096 | 1364 | 112 | 0.224 | 0.119 | 212 | 0 | 0 | 0 | 95 | Cu | Cable
N_SWM_1480.0 | N_SWM_1471.0 | 74852 | 211 | 0.206 | 0.111 | 270 | 0 | 0 | 0 | 150 | Al | Cable
N_33085 | N_33086 | 1362 | 190 | 0.224 | 0.119 | 212 | 0 | 0 | 0 | 95 | Cu | Cable
N_33096 | N_33095 | 1365 | 193 | 0.224 | 0.119 | 212 | 0 | 0 | 0 | 95 | Cu | Cable
N_SWM_1469.0 | N_83644 | 79740 | 165 | 0.206 | 0.111 | 270 | 0 | 0 | 0 | 150 | Al | Cable
N_33095 | N_33097 | 1366 | 137 | 0.224 | 0.119 | 212 | 0 | 0 | 0 | 95 | Cu | Cable
N_SWM_2598.0 | N_83644 | 83568 | 52 | 0.206 | 0.111 | 270 | 0 | 0 | 0 | 150 | Al | Cable
N_33097 | N_81593 | 1367 | 51 | 0.224 | 0.119 | 212 | 0 | 0 | 0 | 95 | Cu | Cable
N_83389 | N_SWM_2591.0 | 83265 | 28 | 0.206 | 0.111 | 270 | 0 | 0 | 0 | 150 | Al | Cable
N_33086 | N_SWM_2606.0 | 1363 | 5 | 0.224 | 0.118 | 300 | 0 | 0 | 0 | 95 | Cu | Cable
N_SWM_2597.0 | N_SWM_2601.0 | 83598 | 610 | 0.206 | 0.111 | 270 | 0 | 0 | 0 | 150 | Al | Cable
N_81593 | N_SWM_2520.0 | 81125 | 4 | 0.206 | 0.111 | 270 | 0 | 0 | 0 | 150 | Al | Cable
N_SWM_22915.0 | N_33685 | 1501 | 1293 | 0.078 | 0.101 | 490 | 0 | 0 | 0 | 400 | Al | Cable
N_SWM_2874.0 | N_204445 | 1475 | 370 | 0.224 | 0.118 | 300 | 0 | 0 | 0 | 95 | Cu | Cable
N_204445 | N_SWM_106156.0 | 205414 | 115 | 0.224 | 0.118 | 300 | 0 | 0 | 0 | 95 | Cu | Cable
N_SWM_106157.0 | N_204444 | 205411 | 115 | 0.206 | 0.111 | 270 | 0 | 0 | 0 | 150 | Al | Cable
N_204444 | N_SWM_106283.0 | 205413 | 110 | 0.224 | 0.118 | 300 | 0 | 0 | 0 | 95 | Cu | Cable
N_SWM_2557.0 | N_SWM_2532.0 | 1476 | 475 | 0.224 | 0.118 | 300 | 0 | 0 | 0 | 95 | Cu | Cable
N_SWM_2531.0 | N_33176 | 1382 | 265 | 0.224 | 0.118 | 300 | 0 | 0 | 0 | 95 | Cu | Cable
N_33176 | N_33179 | 1383 | 180 | 0.224 | 0.118 | 300 | 0 | 0 | 0 | 95 | Cu | Cable
N_33179 | N_33178 | 1384 | 400 | 0.224 | 0.118 | 300 | 0 | 0 | 0 | 95 | Cu | Cable
N_33178 | N_33177 | 1385 | 127 | 0.224 | 0.118 | 300 | 0 | 0 | 0 | 95 | Cu | Cable
N_33177 | N_SWM_26418.0 | 1386 | 18 | 0.224 | 0.118 | 300 | 0 | 0 | 0 | 95 | Cu | Cable
N_SWM_6590.0 | N_SWM_1350.0 | 1284 | 483 | 0.224 | 0.118 | 300 | 0 | 0 | 0 | 95 | Cu | Cable
N_SWM_1351.0 | N_80834 | 80184 | 132 | 0.224 | 0.118 | 300 | 0 | 0 | 0 | 95 | Cu | Cable
N_80834 | N_33353 | 1274 | 205 | 0.224 | 0.118 | 300 | 0 | 0 | 0 | 95 | Cu | Cable
N_33353 | N_82736 | 1275 | 132 | 0.224 | 0.118 | 300 | 0 | 0 | 0 | 95 | Cu | Cable
N_82736 | N_SWM_2499.0 | 82512 | 408 | 0.224 | 0.118 | 300 | 0 | 0 | 0 | 95 | Cu | Cable
N_SWM_2500.0 | N_33619 | 1457 | 8 | 0.224 | 0.118 | 300 | 0 | 0 | 0 | 95 | Cu | Cable
N_33619 | N_33620 | 1458 | 752 | 0.224 | 0.118 | 300 | 0 | 0 | 0 | 95 | Cu | Cable
N_33620 | N_SWM_2604.0 | 1459 | 245 | 0.224 | 0.118 | 300 | 0 | 0 | 0 | 95 | Cu | Cable
N_SWM_2605.0 | N_76275 | 1335 | 495 | 0.224 | 0.118 | 300 | 0 | 0 | 0 | 95 | Cu | Cable
N_76275 | N_SWM_2608.0 | 1334 | 131 | 0.224 | 0.118 | 300 | 0 | 0 | 0 | 95 | Cu | Cable
N_SWM_2607.0 | N_33088 | 1561 | 168 | 0.224 | 0.118 | 300 | 0 | 0 | 0 | 95 | Cu | Cable
N_SWM_1491.0 | N_SWM_5912.0 | 1333 | 154 | 0.448 | 0.131 | 200 | 0 | 0 | 0 | 50 | Cu | Cable
N_33088 | N_SWM_19196.0 | 1562 | 40 | 0.341 | 0.356 | 305 | 0 | 0 | 0 | 8 | Cu | Line
N_SWM_19197.0 | N_33087 | 1560 | 5 | 0.341 | 0.356 | 305 | 0 | 0 | 0 | 8 | Cu | Line
N_33087 | N_SWM_19194.0 | 1559 | 505 | 0.341 | 0.356 | 305 | 0 | 0 | 0 | 8 | Cu | Line
N_SWM_19195.0 | N_SWM_48903.0 | 1570 | 175 | 0.224 | 0.118 | 300 | 0 | 0 | 0 | 95 | Cu | Cable
N_SWM_1327.0 | N_33207 | 1572 | 574 | 0.32 | 0.118 | 213 | 0 | 0 | 0 | 95 | Al | Cable
N_SWM_1328.0 | N_SWM_1324.0 | 1573 | 464 | 0.32 | 0.118 | 213 | 0 | 0 | 0 | 95 | Al | Cable
N_33207 | N_SWM_2479.0 | 1571 | 53 | 0.224 | 0.119 | 212 | 0 | 0 | 0 | 95 | Cu | Cable
N_SWM_1323.0 | N_33206 | 1574 | 195 | 0.224 | 0.119 | 212 | 0 | 0 | 0 | 95 | Cu | Cable
N_SWM_2478.0 | N_33670 | 1493 | 560 | 0.224 | 0.118 | 300 | 0 | 0 | 0 | 95 | Cu | Cable
N_33206 | N_SWM_23905.0 | 1575 | 272 | 0.206 | 0.111 | 270 | 0 | 0 | 0 | 150 | Al | Cable
N_33670 | N_82768 | 1492 | 173 | 0.224 | 0.118 | 300 | 0 | 0 | 0 | 95 | Cu | Cable
N_SWM_23904.0 | N_33627 | 1568 | 268 | 0.206 | 0.111 | 270 | 0 | 0 | 0 | 150 | Al | Cable
N_82768 | N_82769 | 82555 | 636 | 0.206 | 0.111 | 270 | 0 | 0 | 0 | 150 | Al | Cable
N_33627 | N_33626 | 1567 | 52 | 0.224 | 0.118 | 300 | 0 | 0 | 0 | 95 | Cu | Cable
N_82769 | N_SWM_22696.0 | 82556 | 124 | 0.206 | 0.111 | 270 | 0 | 0 | 0 | 150 | Al | Cable
N_SWM_22697.0 | N_SWM_5906.0 | 1277 | 770 | 0.206 | 0.111 | 270 | 0 | 0 | 0 | 150 | Al | Cable
N_SWM_20694.0 | N_33208 | 1557 | 450 | 0.224 | 0.118 | 300 | 0 | 0 | 0 | 95 | Cu | Cable
N_33208 | N_SWM_19189.0 | 1558 | 165 | 0.341 | 0.356 | 305 | 0 | 0 | 0 | 8 | Cu | Line
N_SWM_19188.0 | N_SWM_2483.0 | 1276 | 250 | 0.224 | 0.118 | 300 | 0 | 0 | 0 | 95 | Cu | Cable
N_SWM_2482.0 | N_SWM_2501.0 | 1484 | 610 | 0.224 | 0.118 | 300 | 0 | 0 | 0 | 95 | Cu | Cable
N_SWM_2502.0 | N_33463 | 1467 | 760 | 0.224 | 0.118 | 300 | 0 | 0 | 0 | 95 | Cu | Cable
N_33463 | N_33462 | 1468 | 790 | 0.224 | 0.118 | 300 | 0 | 0 | 0 | 95 | Cu | Cable
N_33462 | N_SWM_2477.0 | 1469 | 455 | 0.224 | 0.118 | 300 | 0 | 0 | 0 | 95 | Cu | Cable
N_SWM_2476.0 | N_SWM_1337.0 | 1470 | 351 | 0.224 | 0.118 | 300 | 0 | 0 | 0 | 95 | Cu | Cable
N_SWM_1336.0 | N_33193 | 1583 | 428 | 0.224 | 0.118 | 300 | 0 | 0 | 0 | 95 | Cu | Cable
N_33193 | N_33194 | 1584 | 152 | 0.224 | 0.118 | 300 | 0 | 0 | 0 | 95 | Cu | Cable
N_33194 | N_SWM_40774.0 | 1585 | 131 | 0.206 | 0.111 | 270 | 0 | 0 | 0 | 150 | Al | Cable
N_33626 | N_SWM_1331.0 | 1566 | 79 | 0.224 | 0.118 | 300 | 0 | 0 | 0 | 95 | Cu | Cable
N_SWM_2875.0 | N_33129 | 1427 | 310 | 0.224 | 0.119 | 212 | 0 | 0 | 0 | 95 | Cu | Cable
N_33129 | N_33127 | 1426 | 3 | 0.224 | 0.119 | 212 | 0 | 0 | 0 | 95 | Cu | Cable
N_33127 | N_33126 | 1425 | 372 | 0.224 | 0.119 | 212 | 0 | 0 | 0 | 95 | Cu | Cable
N_33126 | N_33128 | 1424 | 472 | 0.224 | 0.119 | 212 | 0 | 0 | 0 | 95 | Cu | Cable
N_33128 | N_86315 | 1423 | 21 | 0.224 | 0.119 | 212 | 0 | 0 | 0 | 95 | Cu | Cable
N_86315 | N_SWM_1421.0 | 86733 | 9 | 0.206 | 0.111 | 270 | 0 | 0 | 0 | 150 | Al | Cable
N_SWM_1422.0 | N_86317 | 86735 | 9 | 0.206 | 0.111 | 270 | 0 | 0 | 0 | 150 | Al | Cable
N_86317 | N_33361 | 1374 | 14 | 0.224 | 0.119 | 212 | 0 | 0 | 0 | 95 | Cu | Cable
N_33361 | N_82762 | 1373 | 65 | 0.224 | 0.119 | 212 | 0 | 0 | 0 | 95 | Cu | Cable
N_82762 | N_33360 | 82549 | 432 | 0.224 | 0.119 | 212 | 0 | 0 | 0 | 95 | Cu | Cable
N_33360 | N_33359 | 1372 | 302 | 0.224 | 0.119 | 212 | 0 | 0 | 0 | 95 | Cu | Cable
N_33359 | N_SWM_1353.0 | 1371 | 55 | 0.224 | 0.118 | 300 | 0 | 0 | 0 | 95 | Cu | Cable
N_SWM_1355.0 | N_33357 | 1312 | 27 | 0.224 | 0.118 | 300 | 0 | 0 | 0 | 95 | Cu | Cable
N_SWM_1354.0 | N_33354 | 1402 | 570 | 0.224 | 0.118 | 300 | 0 | 0 | 0 | 95 | Cu | Cable
N_33357 | N_33358 | 1313 | 146 | 0.224 | 0.119 | 212 | 0 | 0 | 0 | 95 | Cu | Cable
N_33358 | N_33355 | 1315 | 334 | 0.224 | 0.119 | 212 | 0 | 0 | 0 | 95 | Cu | Cable
N_33355 | N_SWM_2492.0 | 1316 | 5 | 0.224 | 0.118 | 300 | 0 | 0 | 0 | 95 | Cu | Cable
N_SWM_2493.0 | N_33220 | 1317 | 220 | 0.224 | 0.118 | 300 | 0 | 0 | 0 | 95 | Cu | Cable
N_33220 | N_SWM_93966.0 | 1318 | 171 | 0.224 | 0.118 | 300 | 0 | 0 | 0 | 95 | Cu | Cable
N_SWM_6094.0 | N_72326 | 70080 | 141 | 0.206 | 0.111 | 270 | 0 | 0 | 0 | 150 | Al | Cable
N_SWM_6095.0 | N_73917 | 71874 | 95 | 0.224 | 0.118 | 300 | 0 | 0 | 0 | 95 | Cu | Cable
N_SWM_93967.0 | N_33201 | 1307 | 236 | 0.224 | 0.118 | 300 | 0 | 0 | 0 | 95 | Cu | Cable
N_72326 | N_33729 | 1512 | 80 | 0.224 | 0.118 | 300 | 0 | 0 | 0 | 95 | Cu | Cable
N_73917 | N_73916 | 71873 | 97 | 0.145 | 0.111 | 375 | 0 | 0 | 0 | 150 | Cu | Cable
N_33201 | N_SWM_2498.0 | 1306 | 20 | 0.224 | 0.118 | 300 | 0 | 0 | 0 | 95 | Cu | Cable
N_33729 | N_33730 | 1511 | 163 | 0.224 | 0.118 | 300 | 0 | 0 | 0 | 95 | Cu | Cable
N_73916 | N_SWM_31567.0 | 71872 | 50 | 0.206 | 0.111 | 270 | 0 | 0 | 0 | 150 | Al | Cable
N_SWM_2497.0 | N_33419 | 1460 | 97 | 0.224 | 0.118 | 300 | 0 | 0 | 0 | 95 | Cu | Cable
N_33730 | N_33731 | 1510 | 63 | 0.224 | 0.118 | 300 | 0 | 0 | 0 | 95 | Cu | Cable
N_SWM_31566.0 | N_33147 | 1608 | 49 | 0.206 | 0.111 | 270 | 0 | 0 | 0 | 150 | Al | Cable
N_33419 | N_33422 | 1461 | 38 | 0.224 | 0.119 | 212 | 0 | 0 | 0 | 95 | Cu | Cable
N_33731 | N_SWM_25980.0 | 1509 | 46 | 0.206 | 0.111 | 270 | 0 | 0 | 0 | 150 | Al | Cable
N_33147 | N_33148 | 1609 | 126 | 0.145 | 0.111 | 375 | 0 | 0 | 0 | 150 | Cu | Cable
N_33422 | N_33420 | 1462 | 53 | 0.224 | 0.119 | 212 | 0 | 0 | 0 | 95 | Cu | Cable
N_SWM_25979.0 | N_33114 | 1340 | 133 | 0.224 | 0.118 | 300 | 0 | 0 | 0 | 95 | Cu | Cable
N_33148 | N_33149 | 1610 | 117 | 0.145 | 0.111 | 375 | 0 | 0 | 0 | 150 | Cu | Cable
N_33420 | N_33421 | 1463 | 82 | 0.224 | 0.119 | 212 | 0 | 0 | 0 | 95 | Cu | Cable
N_33114 | N_33113 | 1339 | 57 | 0.224 | 0.118 | 300 | 0 | 0 | 0 | 95 | Cu | Cable
N_33149 | N_SWM_1426.0 | 1611 | 34 | 0.224 | 0.119 | 212 | 0 | 0 | 0 | 95 | Cu | Cable
N_33421 | N_SWM_2490.0 | 1464 | 9 | 0.224 | 0.118 | 300 | 0 | 0 | 0 | 95 | Cu | Cable
N_33113 | N_SWM_2589.0 | 1338 | 239 | 0.224 | 0.118 | 300 | 0 | 0 | 0 | 95 | Cu | Cable
N_SWM_1425.0 | N_33158 | 1601 | 25 | 0.224 | 0.119 | 212 | 0 | 0 | 0 | 95 | Cu | Cable
N_SWM_2489.0 | N_33200 | 1281 | 63 | 0.224 | 0.118 | 300 | 0 | 0 | 0 | 95 | Cu | Cable
N_33158 | N_33157 | 1602 | 85 | 0.224 | 0.119 | 212 | 0 | 0 | 0 | 95 | Cu | Cable
N_33200 | N_33199 | 1282 | 175 | 0.31 | 0.125 | 185 | 0 | 0 | 0 | 70 | Cu | Cable
N_33157 | N_69518 | 1603 | 86 | 0.224 | 0.119 | 212 | 0 | 0 | 0 | 95 | Cu | Cable
N_33199 | N_SWM_2485.0 | 1283 | 9 | 0.224 | 0.118 | 300 | 0 | 0 | 0 | 95 | Cu | Cable
N_69518 | N_SWM_1365.0 | 66585 | 6 | 0.224 | 0.118 | 300 | 0 | 0 | 0 | 95 | Cu | Cable
N_SWM_21840.0 | N_33656 | 1565 | 185 | 0.206 | 0.111 | 270 | 0 | 0 | 0 | 150 | Al | Cable
N_SWM_1364.0 | N_200429 | 1414 | 240 | 0.206 | 0.111 | 270 | 0 | 0 | 0 | 150 | Al | Cable
N_33656 | N_SWM_21842.0 | 1564 | 195 | 0.206 | 0.111 | 270 | 0 | 0 | 0 | 150 | Al | Cable
N_200429 | N_200428 | 201827 | 120 | 0.206 | 0.111 | 270 | 0 | 0 | 0 | 150 | Al | Cable
N_200428 | N_33135 | 201826 | 145 | 0.206 | 0.111 | 270 | 0 | 0 | 0 | 150 | Al | Cable
N_33135 | N_SWM_2523.0 | 1413 | 88 | 0.206 | 0.111 | 270 | 0 | 0 | 0 | 150 | Al | Cable
N_SWM_2524.0 | N_33160 | 1595 | 88 | 0.206 | 0.111 | 270 | 0 | 0 | 0 | 150 | Al | Cable
N_SWM_2526.0 | N_33180 | 1421 | 155 | 0.224 | 0.118 | 300 | 0 | 0 | 0 | 95 | Cu | Cable
N_33160 | N_SWM_1430.0 | 1594 | 325 | 0.206 | 0.111 | 270 | 0 | 0 | 0 | 150 | Al | Cable
N_33180 | N_33181 | 1420 | 290 | 0.144 | 0.111 | 285 | 0 | 0 | 0 | 150 | Cu | Cable
N_SWM_1431.0 | N_SWM_46163.0 | 85617 | 315 | 0.206 | 0.111 | 270 | 0 | 0 | 0 | 150 | Al | Cable
N_33181 | N_33182 | 1419 | 348 | 0.144 | 0.111 | 285 | 0 | 0 | 0 | 150 | Cu | Cable
N_SWM_46164.0 | N_90083 | 91226 | 243 | 0.206 | 0.111 | 270 | 0 | 0 | 0 | 150 | Al | Cable
N_SWM_46162.0 | N_SWM_46168.0 | 91229 | 0 | 0.3 | 0.2 | 300 | 0 | 0 | 0 | 999 | Cu | Cable
N_33182 | N_SWM_2510.0 | 1418 | 13 | 0.224 | 0.118 | 300 | 0 | 0 | 0 | 95 | Cu | Cable
N_SWM_2512.0 | N_33123 | 1417 | 8 | 0.224 | 0.118 | 300 | 0 | 0 | 0 | 95 | Cu | Cable
N_SWM_2542.0 | N_SWM_2511.0 | 1485 | 505 | 0.224 | 0.118 | 300 | 0 | 0 | 0 | 95 | Cu | Cable
N_SWM_2509.0 | N_SWM_2552.0 | 1422 | 315 | 0.224 | 0.118 | 300 | 0 | 0 | 0 | 95 | Cu | Cable
N_33123 | N_33122 | 1416 | 445 | 0.224 | 0.119 | 212 | 0 | 0 | 0 | 95 | Cu | Cable
N_SWM_2553.0 | N_33488 | 1471 | 260 | 0.224 | 0.118 | 300 | 0 | 0 | 0 | 95 | Cu | Cable
N_33122 | N_SWM_105592.0 | 1415 | 34 | 0.224 | 0.119 | 212 | 0 | 0 | 0 | 95 | Cu | Cable
N_33488 | N_33487 | 1472 | 10 | 0.224 | 0.118 | 300 | 0 | 0 | 0 | 95 | Cu | Cable
N_SWM_105593.0 | N_82765 | 82552 | 15 | 0.224 | 0.119 | 212 | 0 | 0 | 0 | 95 | Cu | Cable
N_33487 | N_SWM_2577.0 | 1473 | 890 | 0.224 | 0.118 | 300 | 0 | 0 | 0 | 95 | Cu | Cable
N_82765 | N_33125 | 1432 | 20 | 0.224 | 0.119 | 212 | 0 | 0 | 0 | 95 | Cu | Cable
N_SWM_2576.0 | N_SWM_2569.0 | 1587 | 360 | 0.224 | 0.118 | 300 | 0 | 0 | 0 | 95 | Cu | Cable
N_33125 | N_33124 | 1433 | 100 | 0.224 | 0.119 | 212 | 0 | 0 | 0 | 95 | Cu | Cable
N_SWM_2570.0 | N_SWM_2571.0 | 1518 | 580 | 0.224 | 0.118 | 300 | 0 | 0 | 0 | 95 | Cu | Cable
N_33124 | N_SWM_2873.0 | 1434 | 465 | 0.224 | 0.119 | 212 | 0 | 0 | 0 | 95 | Cu | Cable
N_SWM_2573.0 | N_33184 | 1519 | 150 | 0.206 | 0.111 | 270 | 0 | 0 | 0 | 150 | Al | Cable
N_33184 | N_SWM_34429.0 | 1523 | 655 | 0.206 | 0.111 | 270 | 0 | 0 | 0 | 150 | Al | Cable
N_SWM_34436.0 | N_83525 | 83447 | 342 | 0.206 | 0.111 | 270 | 0 | 0 | 0 | 150 | Al | Cable
N_33354 | N_SWM_1349.0 | 1401 | 348 | 0.224 | 0.118 | 300 | 0 | 0 | 0 | 95 | Cu | Cable
N_SWM_2590.0 | N_SWM_2596.0 | 1513 | 440 | 0.206 | 0.111 | 270 | 0 | 0 | 0 | 150 | Al | Cable
N_SWM_21841.0 | N_SWM_2595.0 | 1563 | 370 | 0.206 | 0.111 | 270 | 0 | 0 | 0 | 150 | Al | Cable
N_90083 | N_SWM_46165.0 | 91227 | 46 | 0.206 | 0.111 | 270 | 0 | 0 | 0 | 150 | Al | Cable
N_SWM_2543.0 | N_SWM_1420.0 | 1441 | 330 | 0.224 | 0.118 | 300 | 0 | 0 | 0 | 95 | Cu | Cable
N_83525 | N_SWM_2730.0 | 83446 | 1058 | 0.206 | 0.111 | 270 | 0 | 0 | 0 | 150 | Al | Cable
N_SWM_2877.0 | N_SWM_46094.0 | 74632 | 583 | 0.144 | 0.111 | 375 | 0 | 0 | 0 | 150 | Cu | Cable
N_SWM_46095.0 | N_89997 | 91126 | 107 | 0.144 | 0.111 | 375 | 0 | 0 | 0 | 150 | Cu | Cable
N_89997 | N_SWM_46096.0 | 91124 | 459 | 0.144 | 0.111 | 375 | 0 | 0 | 0 | 150 | Cu | Cable
N_SWM_1404.0 | N_SWM_1398.0 | 1440 | 550 | 0.224 | 0.118 | 300 | 0 | 0 | 0 | 95 | Cu | Cable
N_SWM_93975.0 | N_SWM_2554.0 | 1474 | 385 | 0.224 | 0.118 | 300 | 0 | 0 | 0 | 95 | Cu | Cable
N_SWM_93976.0 | N_76293 | 74631 | 5 | 0.206 | 0.111 | 270 | 0 | 0 | 0 | 150 | Al | Cable
N_SWM_1397.0 | N_SWM_38120.0 | 81131 | 1830 | 0.206 | 0.111 | 270 | 0 | 0 | 0 | 150 | Al | Cable
N_SWM_1396.0 | N_33466 | 1438 | 560 | 0.224 | 0.118 | 300 | 0 | 0 | 0 | 95 | Cu | Cable
N_SWM_2555.0 | N_82734 | 2002 | 324 | 0.224 | 0.118 | 300 | 0 | 0 | 0 | 95 | Cu | Cable
N_76293 | N_33169 | 1381 | 184 | 0.224 | 0.119 | 212 | 0 | 0 | 0 | 95 | Cu | Cable
N_SWM_2561.0 | N_33507 | 1482 | 23 | 0.224 | 0.118 | 300 | 0 | 0 | 0 | 95 | Cu | Cable
N_33466 | N_SWM_6162.0 | 1439 | 51 | 0.224 | 0.118 | 300 | 0 | 0 | 0 | 95 | Cu | Cable
N_82734 | N_SWM_1393.0 | 82510 | 206 | 0.224 | 0.118 | 300 | 0 | 0 | 0 | 95 | Cu | Cable
N_33169 | N_33168 | 1380 | 123 | 0.224 | 0.119 | 212 | 0 | 0 | 0 | 95 | Cu | Cable
N_33507 | N_SWM_2504.0 | 1483 | 540 | 0.224 | 0.118 | 300 | 0 | 0 | 0 | 95 | Cu | Cable
N_SWM_6163.0 | N_33574 | 1489 | 49 | 0.224 | 0.118 | 300 | 0 | 0 | 0 | 95 | Cu | Cable
N_SWM_105974.0 | N_203516 | 204145 | 95 | 0.224 | 0.118 | 300 | 0 | 0 | 0 | 95 | Cu | Cable
N_SWM_41667.0 | N_SWM_41959.0 | 85759 | 347 | 0.206 | 0.111 | 270 | 0 | 0 | 0 | 150 | Al | Cable
N_33168 | N_SWM_2563.0 | 1379 | 123 | 0.224 | 0.118 | 300 | 0 | 0 | 0 | 95 | Cu | Cable
N_SWM_2505.0 | N_70998 | 68511 | 643 | 0.224 | 0.118 | 300 | 0 | 0 | 0 | 95 | Cu | Cable
N_33574 | N_91921 | 93229 | 669 | 0.224 | 0.118 | 300 | 0 | 0 | 0 | 95 | Cu | Cable
N_203516 | N_203517 | 204243 | 550 | 0.224 | 0.118 | 300 | 0 | 0 | 0 | 95 | Cu | Cable
N_SWM_2562.0 | N_33535 | 1486 | 122 | 0.224 | 0.118 | 300 | 0 | 0 | 0 | 95 | Cu | Cable
N_70998 | N_SWM_28139.0 | 68512 | 319 | 0.206 | 0.111 | 270 | 0 | 0 | 0 | 150 | Al | Cable
N_91921 | N_203519 | 204246 | 145 | 0.224 | 0.118 | 300 | 0 | 0 | 0 | 95 | Cu | Cable
N_203517 | N_SWM_105975.0 | 204244 | 815 | 0.206 | 0.111 | 270 | 0 | 0 | 0 | 150 | Al | Cable
N_33535 | N_SWM_1406.0 | 1487 | 325 | 0.224 | 0.119 | 212 | 0 | 0 | 0 | 95 | Cu | Cable
N_SWM_28138.0 | N_70996 | 68509 | 318 | 0.206 | 0.111 | 270 | 0 | 0 | 0 | 150 | Al | Cable
N_203519 | N_203518 | 204245 | 205 | 0.206 | 0.111 | 270 | 0 | 0 | 0 | 150 | Al | Cable
N_SWM_105973.0 | N_SWM_105972.0 | 204144 | 242 | 0.224 | 0.118 | 300 | 0 | 0 | 0 | 95 | Cu | Cable
N_SWM_1407.0 | N_SWM_5908.0 | 1612 | 500 | 0.224 | 0.118 | 300 | 0 | 0 | 0 | 95 | Cu | Cable
N_SWM_1408.0 | N_33120 | 1375 | 620 | 0.206 | 0.111 | 270 | 0 | 0 | 0 | 150 | Al | Cable
N_70996 | N_SWM_2518.0 | 1387 | 85 | 0.224 | 0.118 | 300 | 0 | 0 | 0 | 95 | Cu | Cable
N_202437 | N_203518 | 1490 | 90 | 0.224 | 0.118 | 300 | 0 | 0 | 0 | 95 | Cu | Cable
N_33120 | N_33119 | 1376 | 120 | 0.206 | 0.111 | 270 | 0 | 0 | 0 | 150 | Al | Cable
N_SWM_2519.0 | N_SWM_2548.0 | 1355 | 620 | 0.224 | 0.118 | 300 | 0 | 0 | 0 | 95 | Cu | Cable
N_33119 | N_33121 | 1377 | 260 | 0.206 | 0.111 | 270 | 0 | 0 | 0 | 150 | Al | Cable
N_SWM_2549.0 | N_33426 | 1403 | 438 | 0.224 | 0.118 | 300 | 0 | 0 | 0 | 95 | Cu | Cable
N_33121 | N_SWM_6592.0 | 1378 | 510 | 0.206 | 0.111 | 270 | 0 | 0 | 0 | 150 | Al | Cable
N_33426 | N_SWM_21937.0 | 1404 | 42 | 0.224 | 0.118 | 300 | 0 | 0 | 0 | 95 | Cu | Cable
N_SWM_6593.0 | N_33187 | 1528 | 460 | 0.224 | 0.118 | 300 | 0 | 0 | 0 | 95 | Cu | Cable
N_SWM_6595.0 | N_33534 | 1516 | 290 | 0.224 | 0.118 | 300 | 0 | 0 | 0 | 95 | Cu | Cable
N_SWM_21938.0 | N_SWM_36265.0 | 1491 | 568 | 0.206 | 0.111 | 270 | 0 | 0 | 0 | 150 | Al | Cable
N_33187 | N_SWM_2568.0 | 1527 | 195 | 0.224 | 0.118 | 300 | 0 | 0 | 0 | 95 | Cu | Cable
N_33534 | N_SWM_2574.0 | 1515 | 350 | 0.224 | 0.118 | 300 | 0 | 0 | 0 | 95 | Cu | Cable
N_SWM_36096.0 | N_82585 | 82326 | 155 | 0.224 | 0.118 | 300 | 0 | 0 | 0 | 95 | Cu | Cable
N_SWM_2567.0 | N_SWM_1449.0 | 1514 | 377 | 0.224 | 0.118 | 300 | 0 | 0 | 0 | 95 | Cu | Cable
N_82585 | N_33155 | 1550 | 36 | 0.334 | 0.327 | 380 | 0 | 0 | 0 | 95 | Al | Line
N_SWM_1450.0 | N_83535 | 1517 | 306 | 0.224 | 0.118 | 300 | 0 | 0 | 0 | 95 | Cu | Cable
N_33155 | N_33156 | 1551 | 273 | 0.334 | 0.327 | 380 | 0 | 0 | 0 | 95 | Al | Line
N_33156 | N_84286 | 1552 | 19 | 0.334 | 0.327 | 380 | 0 | 0 | 0 | 95 | Al | Line
N_SWM_2560.0 | N_SWM_42502.0 | 1481 | 204 | 0.224 | 0.118 | 300 | 0 | 0 | 0 | 95 | Cu | Cable
N_202437 | N_SWM_5905.0 | 204143 | 10 | 0.206 | 0.111 | 270 | 0 | 0 | 0 | 150 | Al | Cable
N_83535 | N_SWM_2572.0 | 83456 | 54 | 0.224 | 0.118 | 300 | 0 | 0 | 0 | 95 | Cu | Cable
N_84286 | N_SWM_40558.0 | 84308 | 272 | 0.206 | 0.111 | 270 | 0 | 0 | 0 | 150 | Al | Cable
N_SWM_2873.0 | N_33124 | 1434 | 465 | 0.224 | 0.119 | 212 | 0 | 0 | 0 | 95 | Cu | Cable

## MV_Grid_642
From | To | Line | Length(m) | R(Ohm/km) | X(Ohm/km) | Ampacity (A) | PLmax(kW) | QLmax(kVar) | Pg(kW) | Section(mm2) | Cu/Al | Cable/Line
N_SWM_2881.0 | N_33677 | 1712 | 431 | 0.224 | 0.118 | 300 | 0 | 0 | 0 | 95 | Cu | Cable
N_33677 | N_SWM_22893.0 | 1711 | 9 | 0.224 | 0.118 | 300 | 0 | 0 | 0 | 95 | Cu | Cable
N_SWM_22894.0 | N_32672 | 1648 | 12 | 0.224 | 0.118 | 300 | 0 | 0 | 0 | 95 | Cu | Cable
N_32672 | N_32671 | 1647 | 158 | 0.224 | 0.118 | 300 | 0 | 0 | 0 | 95 | Cu | Cable
N_32671 | N_32670 | 1646 | 560 | 0.224 | 0.118 | 300 | 0 | 0 | 0 | 95 | Cu | Cable
N_32670 | N_32669 | 1645 | 289 | 0.224 | 0.118 | 300 | 0 | 0 | 0 | 95 | Cu | Cable
N_32669 | N_SWM_2692.0 | 1644 | 10 | 0.224 | 0.118 | 300 | 0 | 0 | 0 | 95 | Cu | Cable
N_SWM_2693.0 | N_33454 | 1704 | 10 | 0.224 | 0.118 | 300 | 0 | 0 | 0 | 95 | Cu | Cable
N_33454 | N_33455 | 1705 | 120 | 0.224 | 0.118 | 300 | 0 | 0 | 0 | 95 | Cu | Cable
N_33455 | N_72847 | 1706 | 356 | 0.224 | 0.118 | 300 | 0 | 0 | 0 | 95 | Cu | Cable
N_72847 | N_SWM_1626.0 | 70535 | 51 | 0.206 | 0.111 | 270 | 0 | 0 | 0 | 150 | Al | Cable
N_SWM_34116.0 | N_72848 | 70536 | 62 | 0.206 | 0.111 | 270 | 0 | 0 | 0 | 150 | Al | Cable
N_SWM_1628.0 | N_73143 | 70886 | 110 | 0.206 | 0.111 | 270 | 0 | 0 | 0 | 150 | Al | Cable
N_72848 | N_32691 | 1637 | 396 | 0.224 | 0.119 | 212 | 0 | 0 | 0 | 95 | Cu | Cable
N_73143 | N_SWM_1578.0 | 66422 | 536 | 0.206 | 0.111 | 270 | 0 | 0 | 0 | 150 | Al | Cable
N_SWM_1577.0 | N_69403 | 66423 | 8 | 0.224 | 0.118 | 300 | 0 | 0 | 0 | 95 | Cu | Cable
N_69403 | N_32674 | 1649 | 228 | 0.224 | 0.119 | 212 | 0 | 0 | 0 | 95 | Cu | Cable
N_32674 | N_32675 | 1650 | 35 | 0.224 | 0.119 | 212 | 0 | 0 | 0 | 95 | Cu | Cable
N_32675 | N_84127 | 1651 | 118 | 0.224 | 0.118 | 300 | 0 | 0 | 0 | 95 | Cu | Cable
N_84127 | N_SWM_1586.0 | 84102 | 139 | 0.206 | 0.111 | 270 | 0 | 0 | 0 | 150 | Al | Cable
N_SWM_1584.0 | N_84128 | 84103 | 130 | 0.206 | 0.111 | 270 | 0 | 0 | 0 | 150 | Al | Cable
N_84128 | N_32676 | 1652 | 113 | 0.224 | 0.118 | 300 | 0 | 0 | 0 | 95 | Cu | Cable
N_32676 | N_32677 | 1653 | 150 | 0.206 | 0.111 | 270 | 0 | 0 | 0 | 150 | Al | Cable
N_32677 | N_SWM_29998.0 | 1654 | 127 | 0.206 | 0.111 | 270 | 0 | 0 | 0 | 150 | Al | Cable
N_SWM_29999.0 | N_73234 | 71004 | 141 | 0.206 | 0.111 | 270 | 0 | 0 | 0 | 150 | Al | Cable
N_73234 | N_73235 | 71005 | 59 | 0.224 | 0.119 | 212 | 0 | 0 | 0 | 95 | Cu | Cable
N_73235 | N_92312 | 71006 | 188 | 0.224 | 0.119 | 212 | 0 | 0 | 0 | 95 | Cu | Cable
N_92312 | N_SWM_1580.0 | 93710 | 19 | 0.206 | 0.111 | 270 | 0 | 0 | 0 | 150 | Al | Cable
N_SWM_1582.0 | N_92313 | 93711 | 19 | 0.224 | 0.118 | 300 | 0 | 0 | 0 | 95 | Cu | Cable
N_92313 | N_33494 | 1828 | 204 | 0.224 | 0.119 | 212 | 0 | 0 | 0 | 95 | Cu | Cable
N_33494 | N_33495 | 1827 | 282 | 0.224 | 0.119 | 212 | 0 | 0 | 0 | 95 | Cu | Cable
N_33495 | N_SWM_6177.0 | 1826 | 19 | 0.224 | 0.118 | 300 | 0 | 0 | 0 | 95 | Cu | Cable
N_SWM_26428.0 | N_33554 | 1839 | 19 | 0.224 | 0.118 | 300 | 0 | 0 | 0 | 95 | Cu | Cable
N_33554 | N_33555 | 1840 | 10 | 0.224 | 0.119 | 212 | 0 | 0 | 0 | 95 | Cu | Cable
N_33555 | N_82806 | 82595 | 12 | 0.224 | 0.119 | 212 | 0 | 0 | 0 | 95 | Cu | Cable
N_82806 | N_33556 | 1841 | 132 | 0.224 | 0.119 | 212 | 0 | 0 | 0 | 95 | Cu | Cable
N_33556 | N_SWM_2654.0 | 1842 | 225 | 0.224 | 0.118 | 300 | 0 | 0 | 0 | 95 | Cu | Cable
N_SWM_2655.0 | N_32657 | 1803 | 221 | 0.224 | 0.118 | 300 | 0 | 0 | 0 | 95 | Cu | Cable
N_32691 | N_SWM_6601.0 | 1636 | 238 | 0.224 | 0.118 | 300 | 0 | 0 | 0 | 95 | Cu | Cable
N_32657 | N_SWM_1509.0 | 1805 | 211 | 0.206 | 0.111 | 270 | 0 | 0 | 0 | 150 | Al | Cable
N_SWM_2885.0 | N_32690 | 1635 | 600 | 0.224 | 0.118 | 300 | 0 | 0 | 0 | 95 | Cu | Cable
N_32690 | N_32689 | 1634 | 370 | 0.224 | 0.118 | 300 | 0 | 0 | 0 | 95 | Cu | Cable
N_32689 | N_32688 | 1633 | 552 | 0.224 | 0.118 | 300 | 0 | 0 | 0 | 95 | Cu | Cable
N_32688 | N_SWM_1620.0 | 1632 | 619 | 0.224 | 0.118 | 300 | 0 | 0 | 0 | 95 | Cu | Cable
N_SWM_1621.0 | N_33553 | 1624 | 139 | 0.206 | 0.111 | 270 | 0 | 0 | 0 | 150 | Al | Cable
N_SWM_1619.0 | N_81573 | 81101 | 295 | 0.206 | 0.111 | 270 | 0 | 0 | 0 | 150 | Al | Cable
N_33553 | N_SWM_26424.0 | 1623 | 238 | 0.224 | 0.118 | 300 | 0 | 0 | 0 | 95 | Cu | Cable
N_81573 | N_194325 | 81031 | 144 | 0.206 | 0.111 | 270 | 0 | 0 | 0 | 150 | Al | Cable
N_194325 | N_SWM_38054.0 | 194994 | 82 | 0.206 | 0.111 | 270 | 0 | 0 | 0 | 150 | Al | Cable
N_SWM_38055.0 | N_201166 | 202696 | 73 | 0.206 | 0.111 | 270 | 0 | 0 | 0 | 150 | Al | Cable
N_201166 | N_201165 | 202695 | 136 | 0.206 | 0.111 | 270 | 0 | 0 | 0 | 150 | Al | Cable
N_201165 | N_SWM_1599.0 | 194993 | 435 | 0.206 | 0.111 | 270 | 0 | 0 | 0 | 150 | Al | Cable
N_SWM_1597.0 | N_SWM_1592.0 | 84853 | 362 | 0.206 | 0.111 | 270 | 0 | 0 | 0 | 150 | Al | Cable
N_SWM_1598.0 | N_SWM_1588.0 | 1703 | 440 | 0.224 | 0.118 | 300 | 0 | 0 | 0 | 95 | Cu | Cable
N_SWM_1594.0 | N_33718 | 1717 | 424 | 0.224 | 0.118 | 300 | 0 | 0 | 0 | 95 | Cu | Cable
N_SWM_1593.0 | N_84750 | 84854 | 10 | 0.206 | 0.111 | 270 | 0 | 0 | 0 | 150 | Al | Cable
N_33718 | N_SWM_23902.0 | 1716 | 32 | 0.224 | 0.118 | 300 | 0 | 0 | 0 | 95 | Cu | Cable
N_84750 | N_SWM_1616.0 | 1625 | 379 | 0.224 | 0.119 | 212 | 0 | 0 | 0 | 95 | Cu | Cable
N_SWM_23901.0 | N_33402 | 1697 | 32 | 0.224 | 0.118 | 300 | 0 | 0 | 0 | 95 | Cu | Cable
N_SWM_35410.0 | N_SWM_38849.0 | 81999 | 825 | 0.32 | 0.118 | 213 | 0 | 0 | 0 | 95 | Al | Cable
N_SWM_1615.0 | N_33709 | 1687 | 179 | 0.206 | 0.111 | 270 | 0 | 0 | 0 | 150 | Al | Cable
N_33402 | N_33401 | 1696 | 346 | 0.224 | 0.118 | 300 | 0 | 0 | 0 | 95 | Cu | Cable
N_33709 | N_SWM_23626.0 | 1686 | 133 | 0.206 | 0.111 | 270 | 0 | 0 | 0 | 150 | Al | Cable
N_33401 | N_33403 | 1695 | 82 | 0.224 | 0.118 | 300 | 0 | 0 | 0 | 95 | Cu | Cable
N_33403 | N_SWM_2691.0 | 1694 | 8 | 0.224 | 0.118 | 300 | 0 | 0 | 0 | 95 | Cu | Cable
N_SWM_2690.0 | N_82802 | 82592 | 8 | 0.224 | 0.118 | 300 | 0 | 0 | 0 | 95 | Cu | Cable
N_SWM_2689.0 | N_33404 | 1698 | 342 | 0.448 | 0.131 | 200 | 0 | 0 | 0 | 50 | Cu | Cable
N_33404 | N_SWM_18870.0 | 1699 | 290 | 0.334 | 0.327 | 380 | 0 | 0 | 0 | 95 | Al | Line
N_SWM_18869.0 | N_33254 | 1978 | 80 | 0.334 | 0.327 | 380 | 0 | 0 | 0 | 95 | Al | Line
N_33254 | N_SWM_19587.0 | 1979 | 75 | 0.448 | 0.133 | 150 | 0 | 0 | 0 | 50 | Cu | Cable
N_82802 | N_SWM_1609.0 | 1626 | 690 | 0.224 | 0.118 | 300 | 0 | 0 | 0 | 95 | Cu | Cable
N_SWM_2882.0 | N_33645 | 1667 | 683 | 0.089 | 0.103 | 475 | 0 | 0 | 0 | 240 | Cu | Cable
N_33645 | N_33643 | 1668 | 530 | 0.089 | 0.103 | 475 | 0 | 0 | 0 | 240 | Cu | Cable
N_33643 | N_33644 | 1669 | 295 | 0.089 | 0.103 | 475 | 0 | 0 | 0 | 240 | Cu | Cable
N_33644 | N_SWM_94022.0 | 1670 | 65 | 0.089 | 0.103 | 475 | 0 | 0 | 0 | 240 | Cu | Cable
N_SWM_2076.0 | N_79364 | 68480 | 206 | 0.206 | 0.111 | 270 | 0 | 0 | 0 | 150 | Al | Cable
N_SWM_94021.0 | N_33456 | 644 | 345 | 0.139 | 0.107 | 435 | 0 | 0 | 0 | 240 | Cu | Cable
N_SWM_2075.0 | N_192883 | 193479 | 722 | 0.089 | 0.103 | 475 | 0 | 0 | 0 | 240 | Cu | Cable
N_79364 | N_SWM_30950.0 | 78330 | 191 | 0.206 | 0.111 | 270 | 0 | 0 | 0 | 150 | Al | Cable
N_33456 | N_33457 | 643 | 420 | 0.139 | 0.107 | 435 | 0 | 0 | 0 | 240 | Cu | Cable
N_192883 | N_SWM_100357.0 | 193476 | 62 | 0.139 | 0.107 | 435 | 0 | 0 | 0 | 240 | Cu | Cable
N_SWM_30951.0 | N_79365 | 78331 | 206 | 0.206 | 0.111 | 270 | 0 | 0 | 0 | 150 | Al | Cable
N_SWM_43529.0 | N_89629 | 90695 | 562 | 0.206 | 0.111 | 270 | 0 | 0 | 0 | 150 | Al | Cable
N_33457 | N_SWM_94012.0 | 642 | 94 | 0.139 | 0.107 | 435 | 0 | 0 | 0 | 240 | Cu | Cable
N_SWM_100358.0 | N_198833 | 200065 | 62 | 0.139 | 0.107 | 435 | 0 | 0 | 0 | 240 | Cu | Cable
N_79365 | N_SWM_30825.0 | 71485 | 460 | 0.206 | 0.111 | 270 | 0 | 0 | 0 | 150 | Al | Cable
N_89629 | N_200158 | 90694 | 450 | 0.206 | 0.111 | 270 | 0 | 0 | 0 | 150 | Al | Cable
N_SWM_725.0 | N_32786 | 178 | 103 | 0.144 | 0.111 | 375 | 0 | 0 | 0 | 150 | Cu | Cable
N_SWM_94010.0 | N_32788 | 181 | 3 | 0.224 | 0.118 | 300 | 0 | 0 | 0 | 95 | Cu | Cable
N_SWM_724.0 | N_93314 | 94831 | 6 | 0.206 | 0.111 | 270 | 0 | 0 | 0 | 150 | Al | Cable
N_198833 | N_198834 | 200032 | 451 | 0.089 | 0.103 | 475 | 0 | 0 | 0 | 240 | Cu | Cable
N_SWM_5881.0 | N_SWM_735.0 | 191 | 220 | 0.448 | 0.131 | 200 | 0 | 0 | 0 | 50 | Cu | Cable
N_200158 | N_SWM_45765.0 | 201517 | 250 | 0.206 | 0.111 | 270 | 0 | 0 | 0 | 150 | Al | Cable
N_32786 | N_93293 | 94808 | 574 | 0.144 | 0.111 | 375 | 0 | 0 | 0 | 150 | Cu | Cable
N_32788 | N_32789 | 182 | 460 | 0.224 | 0.119 | 212 | 0 | 0 | 0 | 95 | Cu | Cable
N_93314 | N_32785 | 175 | 98 | 0.224 | 0.119 | 212 | 0 | 0 | 0 | 95 | Cu | Cable
N_198834 | N_SWM_91843.0 | 200066 | 20 | 0.139 | 0.107 | 435 | 0 | 0 | 0 | 240 | Cu | Cable
N_SWM_733.0 | N_75508 | 73746 | 5 | 0.206 | 0.111 | 270 | 0 | 0 | 0 | 150 | Al | Cable
N_93293 | N_32787 | 179 | 155 | 0.224 | 0.119 | 212 | 0 | 0 | 0 | 95 | Cu | Cable
N_32789 | N_32790 | 183 | 500 | 0.224 | 0.119 | 212 | 0 | 0 | 0 | 95 | Cu | Cable
N_32785 | N_32784 | 176 | 233 | 0.224 | 0.119 | 212 | 0 | 0 | 0 | 95 | Cu | Cable
N_SWM_91844.0 | N_33480 | 188 | 20 | 0.139 | 0.107 | 435 | 0 | 0 | 0 | 240 | Cu | Cable
N_SWM_91845.0 | N_SWM_91847.0 | 193477 | 0 | 0.3 | 0.2 | 300 | 0 | 0 | 0 | 999 | Cu | Cable
N_75508 | N_32816 | 192 | 183 | 0.224 | 0.119 | 212 | 0 | 0 | 0 | 95 | Cu | Cable
N_32787 | N_75961 | 180 | 196 | 0.224 | 0.119 | 212 | 0 | 0 | 0 | 95 | Cu | Cable
N_32790 | N_SWM_755.0 | 184 | 360 | 0.224 | 0.119 | 212 | 0 | 0 | 0 | 95 | Cu | Cable
N_32784 | N_SWM_93930.0 | 177 | 115 | 0.206 | 0.111 | 270 | 0 | 0 | 0 | 150 | Al | Cable
N_33480 | N_33478 | 187 | 66 | 0.089 | 0.103 | 475 | 0 | 0 | 0 | 240 | Cu | Cable
N_32816 | N_SWM_2078.0 | 193 | 685 | 0.206 | 0.111 | 270 | 0 | 0 | 0 | 150 | Al | Cable
N_75961 | N_SWM_1543.0 | 74250 | 15 | 0.206 | 0.111 | 270 | 0 | 0 | 0 | 150 | Al | Cable
N_SWM_752.0 | N_32856 | 224 | 325 | 0.224 | 0.119 | 212 | 0 | 0 | 0 | 95 | Cu | Cable
N_SWM_753.0 | N_SWM_19576.0 | 223 | 170 | 0.224 | 0.119 | 212 | 0 | 0 | 0 | 95 | Cu | Cable
N_SWM_2623.0 | N_75858 | 74121 | 5 | 0.206 | 0.111 | 270 | 0 | 0 | 0 | 150 | Al | Cable
N_SWM_93929.0 | N_32649 | 1765 | 568 | 0.206 | 0.111 | 270 | 0 | 0 | 0 | 150 | Al | Cable
N_33478 | N_33479 | 186 | 685 | 0.089 | 0.103 | 475 | 0 | 0 | 0 | 240 | Cu | Cable
N_SWM_1544.0 | N_33681 | 1715 | 962 | 0.125 | 0.103 | 360 | 0 | 0 | 0 | 240 | Al | Cable
N_32856 | N_32857 | 225 | 221 | 0.224 | 0.119 | 212 | 0 | 0 | 0 | 95 | Cu | Cable
N_SWM_102055.0 | N_SWM_102054.0 | 201357 | 1 | 0.3 | 0.2 | 300 | 0 | 0 | 0 | 999 | Cu | Cable
N_75858 | N_32638 | 1741 | 159 | 0.224 | 0.119 | 212 | 0 | 0 | 0 | 95 | Cu | Cable
N_32649 | N_SWM_93923.0 | 1763 | 279 | 0.224 | 0.118 | 300 | 0 | 0 | 0 | 95 | Cu | Cable
N_33681 | N_85837 | 1713 | 138 | 0.125 | 0.103 | 360 | 0 | 0 | 0 | 240 | Al | Cable
N_32857 | N_32858 | 226 | 2 | 0.224 | 0.119 | 212 | 0 | 0 | 0 | 95 | Cu | Cable
N_32638 | N_32639 | 1742 | 202 | 0.224 | 0.119 | 212 | 0 | 0 | 0 | 95 | Cu | Cable
N_SWM_1517.0 | N_SWM_1524.0 | 1760 | 351 | 0.089 | 0.103 | 475 | 0 | 0 | 0 | 240 | Cu | Cable
N_85837 | N_SWM_22904.0 | 86165 | 82 | 0.145 | 0.111 | 375 | 0 | 0 | 0 | 150 | Cu | Cable
N_32858 | N_32859 | 227 | 177 | 0.224 | 0.119 | 212 | 0 | 0 | 0 | 95 | Cu | Cable
N_32639 | N_SWM_1532.0 | 1743 | 12 | 0.224 | 0.118 | 300 | 0 | 0 | 0 | 95 | Cu | Cable
N_SWM_1525.0 | N_33279 | 1808 | 6 | 0.224 | 0.118 | 300 | 0 | 0 | 0 | 95 | Cu | Cable
N_SWM_1523.0 | N_33683 | 1823 | 225 | 0.089 | 0.103 | 475 | 0 | 0 | 0 | 240 | Cu | Cable
N_SWM_22903.0 | N_85835 | 86163 | 73 | 0.224 | 0.118 | 300 | 0 | 0 | 0 | 95 | Cu | Cable
N_SWM_33421.0 | N_85836 | 86164 | 83 | 0.145 | 0.111 | 375 | 0 | 0 | 0 | 150 | Cu | Cable
N_32859 | N_32860 | 228 | 78 | 0.224 | 0.119 | 212 | 0 | 0 | 0 | 95 | Cu | Cable
N_SWM_1531.0 | N_33552 | 72640 | 147 | 0.206 | 0.111 | 270 | 0 | 0 | 0 | 150 | Al | Cable
N_33279 | N_33278 | 1807 | 148 | 0.224 | 0.119 | 212 | 0 | 0 | 0 | 95 | Cu | Cable
N_33683 | N_SWM_22914.0 | 1822 | 29 | 0.089 | 0.103 | 475 | 0 | 0 | 0 | 240 | Cu | Cable
N_85835 | N_33679 | 1675 | 78 | 0.224 | 0.118 | 300 | 0 | 0 | 0 | 95 | Cu | Cable
N_85836 | N_SWM_2884.0 | 1674 | 382 | 0.125 | 0.103 | 360 | 0 | 0 | 0 | 240 | Al | Cable
N_32860 | N_SWM_756.0 | 229 | 228 | 0.206 | 0.111 | 270 | 0 | 0 | 0 | 150 | Al | Cable
N_33552 | N_SWM_6096.0 | 1835 | 80 | 0.224 | 0.118 | 300 | 0 | 0 | 0 | 95 | Cu | Cable
N_33278 | N_SWM_37521.0 | 1806 | 81 | 0.206 | 0.111 | 270 | 0 | 0 | 0 | 150 | Al | Cable
N_SWM_22913.0 | N_33564 | 1850 | 30 | 0.089 | 0.103 | 475 | 0 | 0 | 0 | 240 | Cu | Cable
N_33679 | N_33680 | 1676 | 8 | 0.224 | 0.118 | 300 | 0 | 0 | 0 | 95 | Cu | Cable
N_SWM_757.0 | N_82775 | 232 | 477 | 0.206 | 0.111 | 270 | 0 | 0 | 0 | 150 | Al | Cable
N_SWM_6097.0 | N_85888 | 1737 | 88 | 0.224 | 0.118 | 300 | 0 | 0 | 0 | 95 | Cu | Cable
N_SWM_37520.0 | N_80831 | 80179 | 150 | 0.206 | 0.111 | 270 | 0 | 0 | 0 | 150 | Al | Cable
N_33564 | N_33562 | 1849 | 10 | 0.089 | 0.103 | 475 | 0 | 0 | 0 | 240 | Cu | Cable
N_33680 | N_SWM_5924.0 | 1677 | 411 | 0.224 | 0.118 | 300 | 0 | 0 | 0 | 95 | Cu | Cable
N_82775 | N_SWM_759.0 | 82562 | 116 | 0.206 | 0.111 | 270 | 0 | 0 | 0 | 150 | Al | Cable
N_85888 | N_SWM_1536.0 | 86221 | 354 | 0.206 | 0.111 | 270 | 0 | 0 | 0 | 150 | Al | Cable
N_80831 | N_SWM_1564.0 | 80180 | 67 | 0.224 | 0.118 | 300 | 0 | 0 | 0 | 95 | Cu | Cable
N_33562 | N_33563 | 1848 | 310 | 0.089 | 0.103 | 475 | 0 | 0 | 0 | 240 | Cu | Cable
N_SWM_760.0 | N_82776 | 82563 | 75 | 0.206 | 0.111 | 270 | 0 | 0 | 0 | 150 | Al | Cable
N_SWM_1535.0 | N_70177 | 67360 | 136 | 0.224 | 0.118 | 300 | 0 | 0 | 0 | 95 | Cu | Cable
N_SWM_1537.0 | N_85889 | 86222 | 7 | 0.224 | 0.118 | 300 | 0 | 0 | 0 | 95 | Cu | Cable
N_SWM_1563.0 | N_SWM_21910.0 | 1784 | 251 | 0.224 | 0.118 | 300 | 0 | 0 | 0 | 95 | Cu | Cable
N_SWM_93919.0 | N_33563 | 1847 | 573 | 0.089 | 0.103 | 475 | 0 | 0 | 0 | 240 | Cu | Cable
N_82776 | N_32811 | 233 | 139 | 0.224 | 0.119 | 212 | 0 | 0 | 0 | 95 | Cu | Cable
N_70177 | N_SWM_27636.0 | 67359 | 208 | 0.206 | 0.111 | 270 | 0 | 0 | 0 | 150 | Al | Cable
N_SWM_1540.0 | N_85889 | 1774 | 462 | 0.224 | 0.119 | 212 | 0 | 0 | 0 | 95 | Cu | Cable
N_SWM_21908.0 | N_204381 | 202294 | 340 | 0.206 | 0.111 | 270 | 0 | 0 | 0 | 150 | Al | Cable
N_SWM_1539.0 | N_32634 | 1778 | 690 | 0.206 | 0.111 | 270 | 0 | 0 | 0 | 150 | Al | Cable
N_SWM_93918.0 | N_33561 | 1845 | 748 | 0.139 | 0.107 | 435 | 0 | 0 | 0 | 240 | Cu | Cable
N_32811 | N_32808 | 237 | 95 | 0.206 | 0.111 | 270 | 0 | 0 | 0 | 150 | Al | Cable
N_SWM_27635.0 | N_70176 | 67358 | 208 | 0.206 | 0.111 | 270 | 0 | 0 | 0 | 150 | Al | Cable
N_204381 | N_SWM_100251.0 | 205349 | 109 | 0.206 | 0.111 | 270 | 0 | 0 | 0 | 150 | Al | Cable
N_32634 | N_SWM_23624.0 | 1779 | 165 | 0.206 | 0.111 | 270 | 0 | 0 | 0 | 150 | Al | Cable
N_33561 | N_SWM_6193.0 | 1846 | 603 | 0.139 | 0.107 | 435 | 0 | 0 | 0 | 240 | Cu | Cable
N_32808 | N_75559 | 238 | 241 | 0.224 | 0.119 | 212 | 0 | 0 | 0 | 95 | Cu | Cable
N_70176 | N_SWM_1527.0 | 1802 | 276 | 0.224 | 0.118 | 300 | 0 | 0 | 0 | 95 | Cu | Cable
N_SWM_100252.0 | N_SWM_100254.0 | 199967 | 175 | 0.206 | 0.111 | 270 | 0 | 0 | 0 | 150 | Al | Cable
N_SWM_23623.0 | N_33708 | 1879 | 160 | 0.206 | 0.111 | 270 | 0 | 0 | 0 | 150 | Al | Cable
N_SWM_1526.0 | N_32653 | 1767 | 70 | 0.224 | 0.118 | 300 | 0 | 0 | 0 | 95 | Cu | Cable
N_SWM_103401.0 | N_200838 | 202295 | 310 | 0.206 | 0.111 | 270 | 0 | 0 | 0 | 150 | Al | Cable
N_33708 | N_33707 | 1880 | 38 | 0.224 | 0.118 | 300 | 0 | 0 | 0 | 95 | Cu | Cable
N_32653 | N_32654 | 1768 | 251 | 0.224 | 0.118 | 300 | 0 | 0 | 0 | 95 | Cu | Cable
N_200838 | N_33277 | 1756 | 45 | 0.206 | 0.111 | 270 | 0 | 0 | 0 | 150 | Al | Cable
N_33707 | N_SWM_6170.0 | 1881 | 48 | 0.224 | 0.118 | 300 | 0 | 0 | 0 | 95 | Cu | Cable
N_SWM_1629.0 | N_32654 | 1769 | 285 | 0.224 | 0.118 | 300 | 0 | 0 | 0 | 95 | Cu | Cable
N_SWM_6169.0 | N_194164 | 194839 | 100 | 0.224 | 0.118 | 300 | 0 | 0 | 0 | 95 | Cu | Cable
N_SWM_1630.0 | N_194177 | 194851 | 5 | 0.206 | 0.111 | 270 | 0 | 0 | 0 | 150 | Al | Cable
N_194164 | N_SWM_94281.0 | 194838 | 220 | 0.206 | 0.111 | 270 | 0 | 0 | 0 | 150 | Al | Cable
N_194177 | N_32668 | 1641 | 435 | 0.224 | 0.119 | 212 | 0 | 0 | 0 | 95 | Cu | Cable
N_SWM_94279.0 | N_194163 | 194837 | 220 | 0.206 | 0.111 | 270 | 0 | 0 | 0 | 150 | Al | Cable
N_32668 | N_32667 | 1640 | 182 | 0.224 | 0.119 | 212 | 0 | 0 | 0 | 95 | Cu | Cable
N_194163 | N_SWM_2629.0 | 1843 | 143 | 0.224 | 0.118 | 300 | 0 | 0 | 0 | 95 | Cu | Cable
N_32667 | N_SWM_44533.0 | 1639 | 72 | 0.224 | 0.118 | 300 | 0 | 0 | 0 | 95 | Cu | Cable
N_SWM_2630.0 | N_SWM_21797.0 | 1871 | 250 | 0.206 | 0.111 | 270 | 0 | 0 | 0 | 150 | Al | Cable
N_SWM_44532.0 | N_88190 | 88968 | 20 | 0.145 | 0.111 | 375 | 0 | 0 | 0 | 150 | Cu | Cable
N_SWM_21796.0 | N_33651 | 1867 | 22 | 0.145 | 0.111 | 375 | 0 | 0 | 0 | 150 | Cu | Cable
N_SWM_21795.0 | N_33597 | 1855 | 22 | 0.145 | 0.111 | 375 | 0 | 0 | 0 | 150 | Cu | Cable
N_88190 | N_88191 | 88969 | 106 | 0.206 | 0.111 | 270 | 0 | 0 | 0 | 150 | Al | Cable
N_33651 | N_33650 | 1868 | 150 | 0.145 | 0.111 | 375 | 0 | 0 | 0 | 150 | Cu | Cable
N_33597 | N_33596 | 1854 | 141 | 0.145 | 0.111 | 375 | 0 | 0 | 0 | 150 | Cu | Cable
N_33650 | N_33649 | 1869 | 104 | 0.145 | 0.111 | 375 | 0 | 0 | 0 | 150 | Cu | Cable
N_SWM_19912.0 | N_33596 | 1853 | 585 | 0.145 | 0.111 | 375 | 0 | 0 | 0 | 150 | Cu | Cable
N_33649 | N_SWM_2883.0 | 1870 | 605 | 0.125 | 0.103 | 360 | 0 | 0 | 0 | 240 | Al | Cable
N_SWM_20311.0 | N_33606 | 1860 | 306 | 0.145 | 0.111 | 375 | 0 | 0 | 0 | 150 | Cu | Cable
N_33606 | N_33605 | 1861 | 20 | 0.125 | 0.103 | 360 | 0 | 0 | 0 | 240 | Al | Cable
N_33605 | N_SWM_2072.0 | 1862 | 615 | 0.125 | 0.103 | 360 | 0 | 0 | 0 | 240 | Al | Cable
N_SWM_2073.0 | N_SWM_27605.0 | 67334 | 1288 | 0.125 | 0.103 | 360 | 0 | 0 | 0 | 240 | Al | Cable
N_SWM_27606.0 | N_77142 | 706 | 218 | 0.125 | 0.103 | 360 | 0 | 0 | 0 | 240 | Al | Cable
N_77142 | N_SWM_34353.0 | 75683 | 308 | 0.078 | 0.101 | 490 | 0 | 0 | 0 | 400 | Al | Cable
N_SWM_34354.0 | N_77143 | 75682 | 308 | 0.078 | 0.101 | 490 | 0 | 0 | 0 | 400 | Al | Cable
N_77143 | N_SWM_23595.0 | 75684 | 211 | 0.125 | 0.103 | 360 | 0 | 0 | 0 | 240 | Al | Cable
N_SWM_23594.0 | N_SWM_23592.0 | 705 | 912 | 0.125 | 0.103 | 360 | 0 | 0 | 0 | 240 | Al | Cable
N_SWM_23596.0 | N_73907 | 71861 | 58 | 0.224 | 0.118 | 300 | 0 | 0 | 0 | 95 | Cu | Cable
N_SWM_23593.0 | N_SWM_2262.0 | 704 | 258 | 0.089 | 0.103 | 475 | 0 | 0 | 0 | 240 | Cu | Cable
N_73907 | N_32774 | 218 | 122 | 0.224 | 0.118 | 300 | 0 | 0 | 0 | 95 | Cu | Cable
N_32774 | N_32773 | 217 | 892 | 0.224 | 0.118 | 300 | 0 | 0 | 0 | 95 | Cu | Cable
N_32773 | N_32772 | 216 | 225 | 0.224 | 0.118 | 300 | 0 | 0 | 0 | 95 | Cu | Cable
N_32772 | N_SWM_747.0 | 215 | 29 | 0.224 | 0.118 | 300 | 0 | 0 | 0 | 95 | Cu | Cable
N_SWM_746.0 | N_32771 | 213 | 29 | 0.224 | 0.118 | 300 | 0 | 0 | 0 | 95 | Cu | Cable
N_SWM_2079.0 | N_SWM_2258.0 | 71862 | 480 | 0.206 | 0.111 | 270 | 0 | 0 | 0 | 150 | Al | Cable
N_33479 | N_SWM_2261.0 | 185 | 278 | 0.139 | 0.107 | 435 | 0 | 0 | 0 | 240 | Cu | Cable
N_SWM_102053.0 | N_SWM_98049.0 | 201359 | 1 | 0.3 | 0.2 | 300 | 0 | 0 | 0 | 999 | Cu | Cable
N_75559 | N_SWM_94006.0 | 73804 | 7 | 0.206 | 0.111 | 270 | 0 | 0 | 0 | 150 | Al | Cable
N_33277 | N_SWM_1631.0 | 1757 | 347 | 0.206 | 0.111 | 270 | 0 | 0 | 0 | 150 | Al | Cable
N_88191 | N_SWM_34117.0 | 88970 | 110 | 0.206 | 0.111 | 270 | 0 | 0 | 0 | 150 | Al | Cable
N_SWM_19911.0 | N_SWM_2625.0 | 74122 | 670 | 0.206 | 0.111 | 270 | 0 | 0 | 0 | 150 | Al | Cable
N_SWM_2263.0 | N_SWM_2173.0 | 654 | 352 | 0.089 | 0.103 | 475 | 0 | 0 | 0 | 240 | Cu | Cable
N_32771 | N_SWM_2085.0 | 214 | 97 | 0.224 | 0.118 | 300 | 0 | 0 | 0 | 95 | Cu | Cable
N_SWM_27169.0 | N_SWM_28153.0 | 68570 | 15 | 0.448 | 0.131 | 200 | 0 | 0 | 0 | 50 | Cu | Cable
N_SWM_2880.0 | N_33589 | 1972 | 395 | 0.224 | 0.118 | 300 | 0 | 0 | 0 | 95 | Cu | Cable
N_33589 | N_33590 | 1973 | 470 | 0.224 | 0.118 | 300 | 0 | 0 | 0 | 95 | Cu | Cable
N_33590 | N_33592 | 1974 | 45 | 0.224 | 0.118 | 300 | 0 | 0 | 0 | 95 | Cu | Cable
N_33592 | N_33591 | 1975 | 355 | 0.607 | 0.375 | 205 | 0 | 0 | 0 | 6 | Cu | Line
N_33591 | N_SWM_18865.0 | 1976 | 80 | 0.607 | 0.375 | 205 | 0 | 0 | 0 | 6 | Cu | Line
N_SWM_18866.0 | N_1684 | 17 | 470 | 0.607 | 0.375 | 205 | 0 | 0 | 0 | 6 | Cu | Line
N_1684 | N_SWM_19341.0 | 18 | 10 | 0.607 | 0.375 | 205 | 0 | 0 | 0 | 6 | Cu | Line
N_1684 | N_1685 | 19 | 1060 | 0.607 | 0.375 | 205 | 0 | 0 | 0 | 6 | Cu | Line
N_SWM_19342.0 | N_SWM_19592.0 | 29 | 25 | 0.448 | 0.131 | 200 | 0 | 0 | 0 | 50 | Cu | Cable
N_1685 | N_SWM_19343.0 | 20 | 10 | 0.607 | 0.375 | 205 | 0 | 0 | 0 | 6 | Cu | Line
N_1685 | N_1689 | 21 | 320 | 0.607 | 0.375 | 205 | 0 | 0 | 0 | 6 | Cu | Line
N_SWM_19344.0 | N_SWM_19593.0 | 28 | 35 | 0.448 | 0.131 | 200 | 0 | 0 | 0 | 50 | Cu | Cable
N_1689 | N_SWM_19345.0 | 22 | 10 | 0.607 | 0.375 | 205 | 0 | 0 | 0 | 6 | Cu | Line
N_1689 | N_SWM_19347.0 | 23 | 755 | 0.607 | 0.375 | 205 | 0 | 0 | 0 | 6 | Cu | Line
N_SWM_19346.0 | N_SWM_19594.0 | 27 | 35 | 0.448 | 0.131 | 200 | 0 | 0 | 0 | 50 | Cu | Cable
N_SWM_19348.0 | N_33255 | 25 | 30 | 0.607 | 0.375 | 205 | 0 | 0 | 0 | 6 | Cu | Line
N_33255 | N_SWM_19595.0 | 26 | 25 | 0.448 | 0.131 | 200 | 0 | 0 | 0 | 50 | Cu | Cable
N_SWM_2883.0 | N_33649 | 1870 | 605 | 0.125 | 0.103 | 360 | 0 | 0 | 0 | 240 | Al | Cable
N_SWM_6193.0 | N_33561 | 1846 | 603 | 0.139 | 0.107 | 435 | 0 | 0 | 0 | 240 | Cu | Cable
N_SWM_2886.0 | N_32666 | 1678 | 346 | 0.224 | 0.118 | 300 | 0 | 0 | 0 | 95 | Cu | Cable
N_32666 | N_SWM_2683.0 | 1679 | 857 | 0.224 | 0.118 | 300 | 0 | 0 | 0 | 95 | Cu | Cable
N_SWM_2684.0 | N_32692 | 1659 | 445 | 0.224 | 0.118 | 300 | 0 | 0 | 0 | 95 | Cu | Cable
N_32692 | N_SWM_2675.0 | 1660 | 136 | 0.224 | 0.118 | 300 | 0 | 0 | 0 | 95 | Cu | Cable
N_SWM_2678.0 | N_32693 | 1661 | 452 | 0.224 | 0.118 | 300 | 0 | 0 | 0 | 95 | Cu | Cable
N_32693 | N_90303 | 91505 | 63 | 0.206 | 0.111 | 270 | 0 | 0 | 0 | 150 | Al | Cable
N_90303 | N_32694 | 1662 | 592 | 0.224 | 0.118 | 300 | 0 | 0 | 0 | 95 | Cu | Cable
N_32694 | N_SWM_2687.0 | 1663 | 206 | 0.224 | 0.118 | 300 | 0 | 0 | 0 | 95 | Cu | Cable
N_SWM_2686.0 | N_32680 | 1621 | 245 | 0.224 | 0.118 | 300 | 0 | 0 | 0 | 95 | Cu | Cable
N_SWM_2688.0 | N_33405 | 1701 | 187 | 0.448 | 0.131 | 200 | 0 | 0 | 0 | 50 | Cu | Cable
N_32680 | N_SWM_1602.0 | 1622 | 380 | 0.206 | 0.111 | 270 | 0 | 0 | 0 | 150 | Al | Cable
N_33405 | N_SWM_18867.0 | 1702 | 260 | 0.607 | 0.375 | 205 | 0 | 0 | 0 | 6 | Cu | Line
N_SWM_1603.0 | N_32681 | 1616 | 448 | 0.224 | 0.119 | 212 | 0 | 0 | 0 | 95 | Cu | Cable
N_SWM_1601.0 | N_SWM_1607.0 | 1681 | 507 | 0.224 | 0.118 | 300 | 0 | 0 | 0 | 95 | Cu | Cable
N_SWM_18868.0 | N_SWM_2026.0 | 1977 | 25 | 0.607 | 0.375 | 205 | 0 | 0 | 0 | 6 | Cu | Line
N_32681 | N_32682 | 1617 | 82 | 0.224 | 0.119 | 212 | 0 | 0 | 0 | 95 | Cu | Cable
N_SWM_1606.0 | N_SWM_1612.0 | 1685 | 313 | 0.448 | 0.131 | 200 | 0 | 0 | 0 | 50 | Cu | Cable
N_32682 | N_32684 | 1618 | 201 | 0.206 | 0.111 | 270 | 0 | 0 | 0 | 150 | Al | Cable
N_SWM_26493.0 | N_SWM_30844.0 | 67296 | 240 | 0.32 | 0.118 | 213 | 0 | 0 | 0 | 95 | Al | Cable
N_SWM_30846.0 | N_SWM_30845.0 | 71492 | 550 | 0.32 | 0.118 | 213 | 0 | 0 | 0 | 95 | Al | Cable
N_SWM_19339.0 | N_1680 | 13 | 0 | 0 | 0 |  | 0 | 0 | 0 | 0 | Cu | Line
N_1680 | N_SWM_19338.0 | 12 | 30 | 0 | 0 |  | 0 | 0 | 0 | 0 | Cu | Line
N_1680 | N_SWM_19597.0 | 14 | 20 | 0.32 | 0.118 | 213 | 0 | 0 | 0 | 95 | Al | Cable
N_SWM_19337.0 | N_SWM_30847.0 | 71493 | 0 | 0.3 | 0.2 | 300 | 0 | 0 | 0 | 999 | Cu | Cable
N_32684 | N_SWM_23627.0 | 1620 | 133 | 0.206 | 0.111 | 270 | 0 | 0 | 0 | 150 | Al | Cable
N_SWM_22705.0 | N_SWM_22706.0 | 1710 | 940 | 0.206 | 0.111 | 270 | 0 | 0 | 0 | 150 | Al | Cable
N_SWM_22707.0 | N_79619 | 78628 | 302 | 0.206 | 0.111 | 270 | 0 | 0 | 0 | 150 | Al | Cable
N_79619 | N_SWM_36526.0 | 78626 | 20 | 0.206 | 0.111 | 270 | 0 | 0 | 0 | 150 | Al | Cable
N_SWM_36525.0 | N_SWM_96315.0 | 196203 | 85 | 0.125 | 0.103 | 360 | 0 | 0 | 0 | 240 | Al | Cable
N_SWM_99457.0 | N_SWM_101542.0 | 201162 | 1 | 0.3 | 0.2 | 300 | 0 | 0 | 0 | 999 | Cu | Cable
N_SWM_96314.0 | N_194175 | 194843 | 256 | 0.206 | 0.111 | 270 | 0 | 0 | 0 | 150 | Al | Cable
N_194175 | N_SWM_94284.0 | 194848 | 226 | 0.206 | 0.111 | 270 | 0 | 0 | 0 | 150 | Al | Cable
N_SWM_94282.0 | N_194176 | 194849 | 220 | 0.206 | 0.111 | 270 | 0 | 0 | 0 | 150 | Al | Cable
N_194176 | N_SWM_19802.0 | 194850 | 125 | 0.206 | 0.111 | 270 | 0 | 0 | 0 | 150 | Al | Cable
N_SWM_94103.0 | N_85189 | 85399 | 106 | 0.224 | 0.118 | 300 | 0 | 0 | 0 | 95 | Cu | Cable
N_85189 | N_SWM_41616.0 | 85401 | 225 | 0.206 | 0.111 | 270 | 0 | 0 | 0 | 150 | Al | Cable
N_SWM_41615.0 | N_90548 | 91771 | 227 | 0.206 | 0.111 | 270 | 0 | 0 | 0 | 150 | Al | Cable
N_90548 | N_90534 | 91796 | 321 | 0.224 | 0.118 | 300 | 0 | 0 | 0 | 95 | Cu | Cable
N_90534 | N_SWM_94132.0 | 91772 | 115 | 0.224 | 0.118 | 300 | 0 | 0 | 0 | 95 | Cu | Cable
N_SWM_94133.0 | N_33724 | 1720 | 159 | 0.224 | 0.118 | 300 | 0 | 0 | 0 | 95 | Cu | Cable
N_33724 | N_201115 | 1718 | 317 | 0.144 | 0.111 | 375 | 0 | 0 | 0 | 150 | Cu | Cable
N_201115 | N_SWM_103533.0 | 202626 | 147 | 0.145 | 0.111 | 375 | 0 | 0 | 0 | 150 | Cu | Cable
N_SWM_103532.0 | N_200908 | 202359 | 147 | 0.145 | 0.111 | 375 | 0 | 0 | 0 | 150 | Cu | Cable
N_200908 | N_SWM_23919.0 | 202358 | 115 | 0.224 | 0.118 | 300 | 0 | 0 | 0 | 95 | Cu | Cable
N_SWM_23918.0 | N_SWM_2685.0 | 1664 | 190 | 0.144 | 0.111 | 375 | 0 | 0 | 0 | 150 | Cu | Cable
N_SWM_102573.0 | N_SWM_22921.0 | 1658 | 438 | 0.206 | 0.111 | 270 | 0 | 0 | 0 | 150 | Al | Cable
N_SWM_21907.0 | N_SWM_2676.0 | 1708 | 240 | 0.206 | 0.111 | 270 | 0 | 0 | 0 | 150 | Al | Cable
N_SWM_2884.0 | N_85836 | 1674 | 382 | 0.125 | 0.103 | 360 | 0 | 0 | 0 | 240 | Al | Cable
N_SWM_2879.0 | N_33376 | 1693 | 850 | 0.145 | 0.111 | 375 | 0 | 0 | 0 | 150 | Cu | Cable
N_33376 | N_33375 | 1692 | 341 | 0.145 | 0.111 | 375 | 0 | 0 | 0 | 150 | Cu | Cable
N_33375 | N_SWM_19589.0 | 1691 | 219 | 0.145 | 0.111 | 375 | 0 | 0 | 0 | 150 | Cu | Cable

## MV_Grid_643
From | To | Line | Length(m) | R(Ohm/km) | X(Ohm/km) | Ampacity (A) | PLmax(kW) | QLmax(kVar) | Pg(kW) | Section(mm2) | Cu/Al | Cable/Line
N_SWM_2891.0 | N_33329 | 723 | 200 | 0.224 | 0.118 | 300 | 0 | 0 | 0 | 95 | Cu | Cable
N_33329 | N_69863 | 724 | 47 | 0.224 | 0.118 | 300 | 0 | 0 | 0 | 95 | Cu | Cable
N_69863 | N_SWM_27379.0 | 67012 | 315 | 0.206 | 0.111 | 270 | 0 | 0 | 0 | 150 | Al | Cable
N_SWM_27380.0 | N_69864 | 67013 | 350 | 0.206 | 0.111 | 270 | 0 | 0 | 0 | 150 | Al | Cable
N_69864 | N_69865 | 2199 | 408 | 0.224 | 0.118 | 300 | 0 | 0 | 0 | 95 | Cu | Cable
N_69865 | N_SWM_2714.0 | 67014 | 357 | 0.206 | 0.111 | 270 | 0 | 0 | 0 | 150 | Al | Cable
N_SWM_2715.0 | N_SWM_93908.0 | 2074 | 985 | 0.206 | 0.111 | 270 | 0 | 0 | 0 | 150 | Al | Cable
N_SWM_93906.0 | N_SWM_38250.0 | 94977 | 803 | 0.206 | 0.111 | 270 | 0 | 0 | 0 | 150 | Al | Cable
N_SWM_2726.0 | N_71358 | 68917 | 712 | 0.224 | 0.118 | 300 | 0 | 0 | 0 | 95 | Cu | Cable
N_SWM_1668.0 | N_81073 | 74510 | 250 | 0.206 | 0.111 | 270 | 0 | 0 | 0 | 150 | Al | Cable
N_SWM_93907.0 | N_SWM_2719.0 | 75767 | 1220 | 0.206 | 0.111 | 270 | 0 | 0 | 0 | 150 | Al | Cable
N_SWM_38251.0 | N_SWM_2734.0 | 81351 | 415 | 0.206 | 0.111 | 270 | 0 | 0 | 0 | 150 | Al | Cable
N_71358 | N_71359 | 68918 | 465 | 0.224 | 0.118 | 300 | 0 | 0 | 0 | 95 | Cu | Cable
N_81073 | N_33691 | 80478 | 99 | 0.206 | 0.111 | 270 | 0 | 0 | 0 | 150 | Al | Cable
N_SWM_1659.0 | N_SWM_1656.0 | 2066 | 595 | 0.206 | 0.111 | 270 | 0 | 0 | 0 | 150 | Al | Cable
N_SWM_1658.0 | N_88580 | 89436 | 5 | 0.206 | 0.111 | 270 | 0 | 0 | 0 | 150 | Al | Cable
N_SWM_2735.0 | N_SWM_2744.0 | 2065 | 340 | 0.224 | 0.118 | 300 | 0 | 0 | 0 | 95 | Cu | Cable
N_71359 | N_71360 | 68919 | 663 | 0.224 | 0.118 | 300 | 0 | 0 | 0 | 95 | Cu | Cable
N_33691 | N_SWM_22938.0 | 2102 | 20 | 0.206 | 0.111 | 270 | 0 | 0 | 0 | 150 | Al | Cable
N_88580 | N_88579 | 89435 | 242 | 0.224 | 0.119 | 212 | 0 | 0 | 0 | 95 | Cu | Cable
N_71360 | N_SWM_28097.0 | 68920 | 198 | 0.206 | 0.111 | 270 | 0 | 0 | 0 | 150 | Al | Cable
N_SWM_22939.0 | N_82204 | 2050 | 164 | 0.206 | 0.111 | 270 | 0 | 0 | 0 | 150 | Al | Cable
N_88579 | N_SWM_44118.0 | 89434 | 12 | 0.206 | 0.111 | 270 | 0 | 0 | 0 | 150 | Al | Cable
N_SWM_28096.0 | N_33328 | 2140 | 197 | 0.206 | 0.111 | 270 | 0 | 0 | 0 | 150 | Al | Cable
N_SWM_5930.0 | N_84200 | 84197 | 85 | 0.224 | 0.118 | 300 | 0 | 0 | 0 | 95 | Cu | Cable
N_82204 | N_32724 | 81876 | 16 | 0.206 | 0.111 | 270 | 0 | 0 | 0 | 150 | Al | Cable
N_SWM_44116.0 | N_87727 | 88433 | 785 | 0.206 | 0.111 | 270 | 0 | 0 | 0 | 150 | Al | Cable
N_SWM_44117.0 | N_73909 | 71865 | 59 | 0.206 | 0.111 | 270 | 0 | 0 | 0 | 150 | Al | Cable
N_33328 | N_33327 | 2139 | 48 | 0.224 | 0.118 | 300 | 0 | 0 | 0 | 95 | Cu | Cable
N_84200 | N_72717 | 70360 | 49 | 0.607 | 0.375 | 205 | 0 | 0 | 0 | 6 | Cu | Line
N_32724 | N_83103 | 2049 | 559 | 0.224 | 0.119 | 212 | 0 | 0 | 0 | 95 | Cu | Cable
N_87727 | N_SWM_2756.0 | 88434 | 315 | 0.206 | 0.111 | 270 | 0 | 0 | 0 | 150 | Al | Cable
N_73909 | N_73911 | 71863 | 10 | 0.206 | 0.111 | 270 | 0 | 0 | 0 | 150 | Al | Cable
N_33327 | N_33326 | 2138 | 430 | 0.224 | 0.118 | 300 | 0 | 0 | 0 | 95 | Cu | Cable
N_72717 | N_SWM_100815.0 | 2196 | 524 | 0.341 | 0.356 | 305 | 0 | 0 | 0 | 8 | Cu | Line
N_SWM_1667.0 | N_83103 | 82919 | 6 | 0.145 | 0.111 | 375 | 0 | 0 | 0 | 150 | Cu | Cable
N_SWM_2757.0 | N_SWM_1749.0 | 2119 | 318 | 0.224 | 0.118 | 300 | 0 | 0 | 0 | 95 | Cu | Cable
N_73911 | N_73908 | 71866 | 496 | 0.206 | 0.111 | 270 | 0 | 0 | 0 | 150 | Al | Cable
N_33326 | N_33325 | 2137 | 350 | 0.224 | 0.118 | 300 | 0 | 0 | 0 | 95 | Cu | Cable
N_SWM_100816.0 | N_1700 | 200647 | 0.1 | 0.607 | 0.375 | 205 | 0 | 0 | 0 | 6 | Cu | Line
N_SWM_1666.0 | N_83100 | 82914 | 6 | 0.145 | 0.111 | 375 | 0 | 0 | 0 | 150 | Cu | Cable
N_SWM_1746.0 | N_90566 | 2112 | 105 | 0.206 | 0.111 | 270 | 0 | 0 | 0 | 150 | Al | Cable
N_SWM_1747.0 | N_33077 | 2116 | 428 | 0.224 | 0.118 | 300 | 0 | 0 | 0 | 95 | Cu | Cable
N_73908 | N_SWM_1637.0 | 1981 | 255 | 0.224 | 0.118 | 300 | 0 | 0 | 0 | 95 | Cu | Cable
N_33325 | N_SWM_2890.0 | 2136 | 200 | 0.224 | 0.118 | 300 | 0 | 0 | 0 | 95 | Cu | Cable
N_1700 | N_SWM_100818.0 | 200648 | 0.1 | 0.341 | 0.356 | 305 | 0 | 0 | 0 | 8 | Cu | Line
N_1700 | N_SWM_18723.0 | 2197 | 110 | 0.874 | 0.385 | 165 | 0 | 0 | 0 | 5 | Cu | Line
N_83100 | N_32721 | 2044 | 385 | 0.224 | 0.119 | 212 | 0 | 0 | 0 | 95 | Cu | Cable
N_90566 | N_SWM_1735.0 | 91815 | 386 | 0.206 | 0.111 | 270 | 0 | 0 | 0 | 150 | Al | Cable
N_33077 | N_SWM_2764.0 | 2115 | 225 | 0.224 | 0.118 | 300 | 0 | 0 | 0 | 95 | Cu | Cable
N_SWM_1636.0 | N_SWM_2694.0 | 1980 | 405 | 0.224 | 0.118 | 300 | 0 | 0 | 0 | 95 | Cu | Cable
N_SWM_100817.0 | N_33246 | 2157 | 163 | 0.341 | 0.356 | 305 | 0 | 0 | 0 | 8 | Cu | Line
N_SWM_18722.0 | N_SWM_2040.0 | 2198 | 20 | 0.874 | 0.385 | 165 | 0 | 0 | 0 | 5 | Cu | Line
N_32721 | N_32720 | 2043 | 117 | 0.224 | 0.119 | 212 | 0 | 0 | 0 | 95 | Cu | Cable
N_SWM_1734.0 | N_33625 | 2147 | 497 | 0.224 | 0.118 | 300 | 0 | 0 | 0 | 95 | Cu | Cable
N_SWM_1736.0 | N_90563 | 91814 | 304 | 0.206 | 0.111 | 270 | 0 | 0 | 0 | 150 | Al | Cable
N_SWM_2765.0 | N_33442 | 2108 | 225 | 0.224 | 0.118 | 300 | 0 | 0 | 0 | 95 | Cu | Cable
N_SWM_2695.0 | N_33072 | 1986 | 430 | 0.224 | 0.118 | 300 | 0 | 0 | 0 | 95 | Cu | Cable
N_33246 | N_33245 | 2156 | 279 | 0.341 | 0.356 | 305 | 0 | 0 | 0 | 8 | Cu | Line
N_32720 | N_SWM_2725.0 | 2042 | 15 | 0.224 | 0.118 | 300 | 0 | 0 | 0 | 95 | Cu | Cable
N_33625 | N_SWM_20524.0 | 2146 | 26 | 0.224 | 0.118 | 300 | 0 | 0 | 0 | 95 | Cu | Cable
N_SWM_2759.0 | N_90563 | 2114 | 158 | 0.224 | 0.118 | 300 | 0 | 0 | 0 | 95 | Cu | Cable
N_33442 | N_1692 | 2109 | 232 | 0.224 | 0.118 | 300 | 0 | 0 | 0 | 95 | Cu | Cable
N_33072 | N_33071 | 1985 | 175 | 0.224 | 0.119 | 212 | 0 | 0 | 0 | 95 | Cu | Cable
N_33245 | N_75932 | 2155 | 30 | 0.341 | 0.356 | 305 | 0 | 0 | 0 | 8 | Cu | Line
N_SWM_2724.0 | N_82733 | 82509 | 116 | 0.224 | 0.118 | 300 | 0 | 0 | 0 | 95 | Cu | Cable
N_SWM_2723.0 | N_32722 | 2045 | 10 | 0.224 | 0.118 | 300 | 0 | 0 | 0 | 95 | Cu | Cable
N_SWM_20523.0 | N_33492 | 2144 | 24 | 0.224 | 0.118 | 300 | 0 | 0 | 0 | 95 | Cu | Cable
N_SWM_2760.0 | N_33082 | 2121 | 158 | 0.224 | 0.118 | 300 | 0 | 0 | 0 | 95 | Cu | Cable
N_1692 | N_33373 | 2322 | 530 | 0.224 | 0.118 | 300 | 0 | 0 | 0 | 95 | Cu | Cable
N_1692 | N_SWM_2763.0 | 2142 | 350 | 0.448 | 0.131 | 200 | 0 | 0 | 0 | 50 | Cu | Cable
N_33071 | N_33070 | 1984 | 82 | 0.224 | 0.119 | 212 | 0 | 0 | 0 | 95 | Cu | Cable
N_75932 | N_75933 | 74205 | 332 | 0.206 | 0.111 | 270 | 0 | 0 | 0 | 150 | Al | Cable
N_82733 | N_82732 | 82508 | 10 | 0.224 | 0.118 | 300 | 0 | 0 | 0 | 95 | Cu | Cable
N_32722 | N_32723 | 2046 | 63 | 0.224 | 0.119 | 212 | 0 | 0 | 0 | 95 | Cu | Cable
N_33492 | N_SWM_1729.0 | 2143 | 345 | 0.224 | 0.118 | 300 | 0 | 0 | 0 | 95 | Cu | Cable
N_33082 | N_SWM_32110.0 | 2123 | 269 | 0.206 | 0.111 | 270 | 0 | 0 | 0 | 150 | Al | Cable
N_33373 | N_33372 | 2321 | 50 | 0.224 | 0.118 | 300 | 0 | 0 | 0 | 95 | Cu | Cable
N_33070 | N_33073 | 1983 | 101 | 0.224 | 0.119 | 212 | 0 | 0 | 0 | 95 | Cu | Cable
N_75933 | N_SWM_33390.0 | 74206 | 28 | 0.206 | 0.111 | 270 | 0 | 0 | 0 | 150 | Al | Cable
N_82732 | N_SWM_2748.0 | 2028 | 284 | 0.224 | 0.118 | 300 | 0 | 0 | 0 | 95 | Cu | Cable
N_32723 | N_89679 | 2047 | 412 | 0.224 | 0.119 | 212 | 0 | 0 | 0 | 95 | Cu | Cable
N_SWM_1730.0 | N_82727 | 82503 | 144 | 0.206 | 0.111 | 270 | 0 | 0 | 0 | 150 | Al | Cable
N_SWM_32111.0 | N_SWM_6609.0 | 72818 | 369 | 0.224 | 0.118 | 300 | 0 | 0 | 0 | 95 | Cu | Cable
N_33372 | N_33374 | 2320 | 770 | 0.224 | 0.118 | 300 | 0 | 0 | 0 | 95 | Cu | Cable
N_33073 | N_SWM_1639.0 | 1982 | 5 | 0.224 | 0.118 | 300 | 0 | 0 | 0 | 95 | Cu | Cable
N_SWM_33389.0 | N_75929 | 74202 | 28 | 0.206 | 0.111 | 270 | 0 | 0 | 0 | 150 | Al | Cable
N_SWM_33388.0 | N_75931 | 74204 | 93 | 0.206 | 0.111 | 270 | 0 | 0 | 0 | 150 | Al | Cable
N_89679 | N_SWM_1693.0 | 90753 | 15 | 0.206 | 0.111 | 270 | 0 | 0 | 0 | 150 | Al | Cable
N_82727 | N_SWM_2755.0 | 2126 | 747 | 0.224 | 0.118 | 300 | 0 | 0 | 0 | 95 | Cu | Cable
N_SWM_6610.0 | N_73914 | 71868 | 59 | 0.224 | 0.118 | 300 | 0 | 0 | 0 | 95 | Cu | Cable
N_SWM_6611.0 | N_33521 | 2094 | 293 | 0.224 | 0.118 | 300 | 0 | 0 | 0 | 95 | Cu | Cable
N_SWM_21074.0 | N_SWM_22934.0 | 2001 | 685 | 0.206 | 0.111 | 270 | 0 | 0 | 0 | 150 | Al | Cable
N_SWM_2696.0 | N_SWM_1641.0 | 1987 | 643 | 0.206 | 0.111 | 270 | 0 | 0 | 0 | 150 | Al | Cable
N_SWM_20706.0 | N_SWM_20707.0 | 1997 | 505 | 0.224 | 0.118 | 300 | 0 | 0 | 0 | 95 | Cu | Cable
N_75929 | N_SWM_27066.0 | 74201 | 429 | 0.206 | 0.111 | 270 | 0 | 0 | 0 | 150 | Al | Cable
N_75931 | N_202222 | 203878 | 515 | 0.206 | 0.111 | 270 | 0 | 0 | 0 | 150 | Al | Cable
N_SWM_1690.0 | N_89678 | 90752 | 15 | 0.206 | 0.111 | 270 | 0 | 0 | 0 | 150 | Al | Cable
N_SWM_2754.0 | N_33652 | 2127 | 452 | 0.224 | 0.118 | 300 | 0 | 0 | 0 | 95 | Cu | Cable
N_73914 | N_SWM_31565.0 | 71870 | 361 | 0.206 | 0.111 | 270 | 0 | 0 | 0 | 150 | Al | Cable
N_SWM_2750.0 | N_33521 | 2093 | 145 | 0.224 | 0.118 | 300 | 0 | 0 | 0 | 95 | Cu | Cable
N_SWM_21936.0 | N_33661 | 1998 | 490 | 0.224 | 0.118 | 300 | 0 | 0 | 0 | 95 | Cu | Cable
N_SWM_1640.0 | N_93360 | 94881 | 7 | 0.206 | 0.111 | 270 | 0 | 0 | 0 | 150 | Al | Cable
N_SWM_27065.0 | N_SWM_1744.0 | 67393 | 747 | 0.206 | 0.111 | 270 | 0 | 0 | 0 | 150 | Al | Cable
N_202222 | N_75930 | 74203 | 33 | 0.341 | 0.356 | 305 | 0 | 0 | 0 | 8 | Cu | Line
N_89678 | N_32728 | 2040 | 378 | 0.224 | 0.119 | 212 | 0 | 0 | 0 | 95 | Cu | Cable
N_33652 | N_SWM_20700.0 | 2128 | 15 | 0.224 | 0.118 | 300 | 0 | 0 | 0 | 95 | Cu | Cable
N_SWM_31564.0 | N_73912 | 71867 | 94 | 0.206 | 0.111 | 270 | 0 | 0 | 0 | 150 | Al | Cable
N_33661 | N_SWM_22930.0 | 1999 | 200 | 0.206 | 0.111 | 270 | 0 | 0 | 0 | 150 | Al | Cable
N_93360 | N_33067 | 1990 | 395 | 0.224 | 0.119 | 212 | 0 | 0 | 0 | 95 | Cu | Cable
N_75930 | N_SWM_18602.0 | 750 | 211 | 0.341 | 0.356 | 305 | 0 | 0 | 0 | 8 | Cu | Line
N_32728 | N_83523 | 2039 | 502 | 0.224 | 0.119 | 212 | 0 | 0 | 0 | 95 | Cu | Cable
N_SWM_20701.0 | N_33630 | 2148 | 16 | 0.224 | 0.118 | 300 | 0 | 0 | 0 | 95 | Cu | Cable
N_73912 | N_33083 | 2125 | 296 | 0.224 | 0.118 | 300 | 0 | 0 | 0 | 95 | Cu | Cable
N_SWM_22929.0 | N_71771 | 2000 | 610 | 0.206 | 0.111 | 270 | 0 | 0 | 0 | 150 | Al | Cable
N_33067 | N_88839 | 1991 | 288 | 0.224 | 0.119 | 212 | 0 | 0 | 0 | 95 | Cu | Cable
N_SWM_18603.0 | N_SWM_18598.0 | 744 | 390 | 0.341 | 0.356 | 305 | 0 | 0 | 0 | 8 | Cu | Line
N_83523 | N_SWM_1710.0 | 83444 | 14 | 0.206 | 0.111 | 270 | 0 | 0 | 0 | 150 | Al | Cable
N_33630 | N_82725 | 82501 | 132 | 0.224 | 0.118 | 300 | 0 | 0 | 0 | 95 | Cu | Cable
N_81762 | N_33083 | 2124 | 62 | 0.224 | 0.118 | 300 | 0 | 0 | 0 | 95 | Cu | Cable
N_71771 | N_SWM_28675.0 | 69384 | 324 | 0.206 | 0.111 | 270 | 0 | 0 | 0 | 150 | Al | Cable
N_88839 | N_SWM_1644.0 | 89749 | 9 | 0.224 | 0.118 | 300 | 0 | 0 | 0 | 95 | Cu | Cable
N_SWM_18599.0 | N_33234 | 742 | 240 | 0.341 | 0.356 | 305 | 0 | 0 | 0 | 8 | Cu | Line
N_SWM_1711.0 | N_83524 | 83445 | 14 | 0.206 | 0.111 | 270 | 0 | 0 | 0 | 150 | Al | Cable
N_82725 | N_82726 | 82502 | 379 | 0.206 | 0.111 | 270 | 0 | 0 | 0 | 150 | Al | Cable
N_SWM_28681.0 | N_74594 | 72716 | 650 | 0.206 | 0.111 | 270 | 0 | 0 | 0 | 150 | Al | Cable
N_SWM_1643.0 | N_88838 | 89748 | 9 | 0.224 | 0.118 | 300 | 0 | 0 | 0 | 95 | Cu | Cable
N_33234 | N_SWM_18836.0 | 743 | 50 | 0.341 | 0.356 | 305 | 0 | 0 | 0 | 8 | Cu | Line
N_83524 | N_79362 | 78327 | 202 | 0.224 | 0.119 | 212 | 0 | 0 | 0 | 95 | Cu | Cable
N_82726 | N_193000 | 2149 | 56 | 0.206 | 0.111 | 270 | 0 | 0 | 0 | 150 | Al | Cable
N_74594 | N_86880 | 2120 | 288 | 0.224 | 0.119 | 212 | 0 | 0 | 0 | 95 | Cu | Cable
N_88838 | N_74840 | 73015 | 244 | 0.224 | 0.119 | 212 | 0 | 0 | 0 | 95 | Cu | Cable
N_79362 | N_79363 | 2038 | 259 | 0.206 | 0.111 | 270 | 0 | 0 | 0 | 150 | Al | Cable
N_193000 | N_SWM_91925.0 | 193611 | 1069 | 0.206 | 0.111 | 270 | 0 | 0 | 0 | 150 | Al | Cable
N_SWM_1739.0 | N_86880 | 87433 | 6 | 0.206 | 0.111 | 270 | 0 | 0 | 0 | 150 | Al | Cable
N_74840 | N_SWM_32245.0 | 73014 | 80 | 0.206 | 0.111 | 270 | 0 | 0 | 0 | 150 | Al | Cable
N_79363 | N_SWM_2727.0 | 78328 | 236 | 0.224 | 0.119 | 212 | 0 | 0 | 0 | 95 | Cu | Cable
N_SWM_32244.0 | N_74839 | 73013 | 80 | 0.206 | 0.111 | 270 | 0 | 0 | 0 | 150 | Al | Cable
N_SWM_2728.0 | N_83538 | 83459 | 421 | 0.206 | 0.111 | 270 | 0 | 0 | 0 | 150 | Al | Cable
N_74839 | N_32705 | 1996 | 84 | 0.224 | 0.119 | 212 | 0 | 0 | 0 | 95 | Cu | Cable
N_83538 | N_77023 | 65501 | 103 | 0.206 | 0.111 | 270 | 0 | 0 | 0 | 150 | Al | Cable
N_32705 | N_32704 | 1995 | 806 | 0.224 | 0.118 | 300 | 0 | 0 | 0 | 95 | Cu | Cable
N_77023 | N_SWM_43047.0 | 75551 | 853 | 0.206 | 0.111 | 270 | 0 | 0 | 0 | 150 | Al | Cable
N_32704 | N_32702 | 1994 | 4 | 0.224 | 0.118 | 300 | 0 | 0 | 0 | 95 | Cu | Cable
N_32702 | N_SWM_31960.0 | 1992 | 50 | 0.224 | 0.118 | 300 | 0 | 0 | 0 | 95 | Cu | Cable
N_SWM_31961.0 | N_74485 | 72572 | 45 | 0.224 | 0.118 | 300 | 0 | 0 | 0 | 95 | Cu | Cable
N_74485 | N_74486 | 72573 | 244 | 0.224 | 0.118 | 300 | 0 | 0 | 0 | 95 | Cu | Cable
N_SWM_1657.0 | N_SWM_1665.0 | 82911 | 345 | 0.206 | 0.111 | 270 | 0 | 0 | 0 | 150 | Al | Cable
N_SWM_2743.0 | N_SWM_1700.0 | 2092 | 245 | 0.224 | 0.118 | 300 | 0 | 0 | 0 | 95 | Cu | Cable
N_SWM_1748.0 | N_SWM_2761.0 | 2145 | 351 | 0.224 | 0.118 | 300 | 0 | 0 | 0 | 95 | Cu | Cable
N_33374 | N_SWM_1770.0 | 2319 | 450 | 0.224 | 0.118 | 300 | 0 | 0 | 0 | 95 | Cu | Cable
N_SWM_2749.0 | N_SWM_2713.0 | 2088 | 570 | 0.224 | 0.118 | 300 | 0 | 0 | 0 | 95 | Cu | Cable
N_81762 | N_SWM_1743.0 | 81334 | 266 | 0.206 | 0.111 | 270 | 0 | 0 | 0 | 150 | Al | Cable
N_SWM_18837.0 | N_SWM_22897.0 | 2133 | 187 | 0.224 | 0.118 | 300 | 0 | 0 | 0 | 95 | Cu | Cable
N_SWM_1740.0 | N_SWM_1750.0 | 87434 | 326 | 0.206 | 0.111 | 270 | 0 | 0 | 0 | 150 | Al | Cable
N_SWM_43049.0 | N_SWM_21912.0 | 2099 | 590 | 0.206 | 0.111 | 270 | 0 | 0 | 0 | 150 | Al | Cable
N_74486 | N_SWM_1704.0 | 72575 | 385 | 0.206 | 0.111 | 270 | 0 | 0 | 0 | 150 | Al | Cable
N_SWM_27129.0 | N_SWM_28152.0 | 68569 | 15 | 0.448 | 0.131 | 200 | 0 | 0 | 0 | 50 | Cu | Cable
N_SWM_2890.0 | N_33325 | 2136 | 200 | 0.224 | 0.118 | 300 | 0 | 0 | 0 | 95 | Cu | Cable
N_SWM_2888.0 | N_33316 | 2201 | 735 | 0.224 | 0.118 | 300 | 0 | 0 | 0 | 95 | Cu | Cable
N_33316 | N_33317 | 2202 | 550 | 0.224 | 0.118 | 300 | 0 | 0 | 0 | 95 | Cu | Cable
N_33317 | N_33315 | 2203 | 53 | 0.224 | 0.118 | 300 | 0 | 0 | 0 | 95 | Cu | Cable
N_33315 | N_33314 | 2204 | 10 | 0.224 | 0.118 | 300 | 0 | 0 | 0 | 95 | Cu | Cable
N_33314 | N_33312 | 2205 | 15 | 0.224 | 0.118 | 300 | 0 | 0 | 0 | 95 | Cu | Cable
N_33312 | N_33313 | 2206 | 1310 | 0.262 | 0.32 | 445 | 0 | 0 | 0 | 120 | Al | Line
N_33313 | N_SWM_19358.0 | 2207 | 35 | 0.186 | 0.332 | 480 | 0 | 0 | 0 | 95 | Cu | Line
N_SWM_19357.0 | N_89649 | 2189 | 752 | 0.186 | 0.332 | 480 | 0 | 0 | 0 | 95 | Cu | Line
N_89649 | N_SWM_45783.0 | 90719 | 660 | 0.206 | 0.111 | 270 | 0 | 0 | 0 | 150 | Al | Cable
N_SWM_2729.0 | N_201400 | 202972 | 1660 | 0.206 | 0.111 | 270 | 0 | 0 | 0 | 150 | Al | Cable
N_201400 | N_SWM_5927.0 | 2033 | 155 | 0.206 | 0.111 | 270 | 0 | 0 | 0 | 150 | Al | Cable
N_SWM_36214.0 | N_79289 | 78246 | 96 | 0.206 | 0.111 | 270 | 0 | 0 | 0 | 150 | Al | Cable
N_79289 | N_SWM_32681.0 | 2187 | 246 | 0.186 | 0.332 | 480 | 0 | 0 | 0 | 95 | Cu | Line
N_SWM_32680.0 | N_75373 | 73622 | 250 | 0.186 | 0.332 | 480 | 0 | 0 | 0 | 95 | Cu | Line
N_75373 | N_SWM_19355.0 | 73621 | 340 | 0.186 | 0.332 | 480 | 0 | 0 | 0 | 95 | Cu | Line
N_SWM_19356.0 | N_1693 | 2186 | 25 | 0.186 | 0.332 | 480 | 0 | 0 | 0 | 95 | Cu | Line
N_1693 | N_82545 | 2160 | 35 | 0.334 | 0.327 | 380 | 0 | 0 | 0 | 95 | Al | Line
N_1693 | N_SWM_19353.0 | 2185 | 25 | 0.186 | 0.332 | 480 | 0 | 0 | 0 | 95 | Cu | Line
N_82545 | N_SWM_18700.0 | 82287 | 100 | 0.449 | 0.326 | 315 | 0 | 0 | 0 | 70 | Al | Line
N_SWM_19354.0 | N_33264 | 41 | 40 | 0.186 | 0.332 | 480 | 0 | 0 | 0 | 95 | Cu | Line
N_SWM_18701.0 | N_SWM_2038.0 | 2161 | 27 | 0.874 | 0.385 | 165 | 0 | 0 | 0 | 5 | Cu | Line
N_33264 | N_SWM_19603.0 | 40 | 65 | 0.224 | 0.118 | 300 | 0 | 0 | 0 | 95 | Cu | Cable
N_SWM_19602.0 | N_33268 | 50 | 760 | 0.224 | 0.118 | 300 | 0 | 0 | 0 | 95 | Cu | Cable
N_SWM_19604.0 | N_33263 | 37 | 85 | 0.224 | 0.118 | 300 | 0 | 0 | 0 | 95 | Cu | Cable
N_33268 | N_SWM_19607.0 | 49 | 570 | 0.224 | 0.118 | 300 | 0 | 0 | 0 | 95 | Cu | Cable
N_33263 | N_SWM_19351.0 | 38 | 640 | 0.607 | 0.375 | 205 | 0 | 0 | 0 | 6 | Cu | Line
N_SWM_19606.0 | N_SWM_19609.0 | 48 | 1050 | 0.224 | 0.118 | 300 | 0 | 0 | 0 | 95 | Cu | Cable
N_SWM_103540.0 | N_SWM_103531.0 | 202362 | 1 | 0.3 | 0.2 | 300 | 0 | 0 | 0 | 999 | Cu | Cable
N_SWM_19352.0 | N_SWM_19605.0 | 39 | 55 | 0.224 | 0.118 | 300 | 0 | 0 | 0 | 95 | Cu | Cable
N_SWM_19610.0 | N_33267 | 46 | 685 | 0.224 | 0.118 | 300 | 0 | 0 | 0 | 95 | Cu | Cable
N_SWM_19611.0 | N_SWM_19608.0 | 47 | 450 | 0.224 | 0.118 | 300 | 0 | 0 | 0 | 95 | Cu | Cable
N_SWM_99956.0 | N_SWM_99959.0 | 199607 | 340 | 0.448 | 0.131 | 200 | 0 | 0 | 0 | 50 | Cu | Cable
N_33267 | N_SWM_1681.0 | 45 | 700 | 0.224 | 0.118 | 300 | 0 | 0 | 0 | 95 | Cu | Cable
N_SWM_1683.0 | N_33367 | 2057 | 655 | 0.224 | 0.118 | 300 | 0 | 0 | 0 | 95 | Cu | Cable
N_SWM_1682.0 | N_33266 | 44 | 700 | 0.224 | 0.118 | 300 | 0 | 0 | 0 | 95 | Cu | Cable
N_33367 | N_33366 | 2056 | 611 | 0.224 | 0.118 | 300 | 0 | 0 | 0 | 95 | Cu | Cable
N_33266 | N_33265 | 43 | 620 | 0.224 | 0.118 | 300 | 0 | 0 | 0 | 95 | Cu | Cable
N_33366 | N_33365 | 2055 | 815 | 0.224 | 0.118 | 300 | 0 | 0 | 0 | 95 | Cu | Cable
N_33265 | N_SWM_19600.0 | 42 | 560 | 0.224 | 0.118 | 300 | 0 | 0 | 0 | 95 | Cu | Cable
N_33365 | N_33368 | 2054 | 859 | 0.224 | 0.118 | 300 | 0 | 0 | 0 | 95 | Cu | Cable
N_SWM_19598.0 | N_33261 | 31 | 75 | 0.224 | 0.118 | 300 | 0 | 0 | 0 | 95 | Cu | Cable
N_33368 | N_SWM_2731.0 | 2053 | 781 | 0.224 | 0.118 | 300 | 0 | 0 | 0 | 95 | Cu | Cable
N_33261 | N_33260 | 32 | 65 | 0.607 | 0.375 | 205 | 0 | 0 | 0 | 6 | Cu | Line
N_SWM_2733.0 | N_33382 | 2089 | 1313 | 0.224 | 0.118 | 300 | 0 | 0 | 0 | 95 | Cu | Cable
N_SWM_34124.0 | N_SWM_34125.0 | 75260 | 480 | 0.32 | 0.118 | 213 | 0 | 0 | 0 | 95 | Al | Cable
N_SWM_2732.0 | N_33369 | 2085 | 81 | 0.224 | 0.118 | 300 | 0 | 0 | 0 | 95 | Cu | Cable
N_33260 | N_33259 | 33 | 215 | 0.449 | 0.326 | 315 | 0 | 0 | 0 | 70 | Al | Line
N_33382 | N_159878 | 2090 | 44 | 0.224 | 0.118 | 300 | 0 | 0 | 0 | 95 | Cu | Cable
N_33369 | N_SWM_1687.0 | 2086 | 750 | 0.841 | 0.149 | 102 | 0 | 0 | 0 | 25 | Cu | Cable
N_33259 | N_SWM_19350.0 | 34 | 230 | 0.607 | 0.375 | 205 | 0 | 0 | 0 | 6 | Cu | Line
N_159878 | N_SWM_74682.0 | 161401 | 127 | 0.206 | 0.111 | 270 | 0 | 0 | 0 | 150 | Al | Cable
N_SWM_1686.0 | N_82729 | 82505 | 20 | 0.607 | 0.138 | 175 | 0 | 0 | 0 | 35 | Cu | Cable
N_SWM_19349.0 | N_33262 | 35 | 30 | 0.607 | 0.375 | 205 | 0 | 0 | 0 | 6 | Cu | Line
N_82729 | N_SWM_5932.0 | 2087 | 319 | 0.607 | 0.138 | 175 | 0 | 0 | 0 | 35 | Cu | Cable
N_33262 | N_SWM_19601.0 | 36 | 65 | 0.224 | 0.118 | 300 | 0 | 0 | 0 | 95 | Cu | Cable
N_SWM_2889.0 | N_33323 | 2171 | 772 | 0.089 | 0.103 | 475 | 0 | 0 | 0 | 240 | Cu | Cable
N_33323 | N_33322 | 2172 | 36 | 0.089 | 0.103 | 475 | 0 | 0 | 0 | 240 | Cu | Cable
N_33322 | N_33321 | 2173 | 550 | 0.089 | 0.103 | 475 | 0 | 0 | 0 | 240 | Cu | Cable
N_33321 | N_33320 | 2174 | 10 | 0.448 | 0.131 | 200 | 0 | 0 | 0 | 50 | Cu | Cable
N_33320 | N_33318 | 2175 | 15 | 0.448 | 0.131 | 200 | 0 | 0 | 0 | 50 | Cu | Cable
N_33318 | N_33319 | 2176 | 470 | 0.172 | 0.358 | 590 | 0 | 0 | 0 | 186 | Al | Line
N_33319 | N_SWM_18706.0 | 2177 | 35 | 0.186 | 0.332 | 480 | 0 | 0 | 0 | 95 | Cu | Line
N_SWM_18707.0 | N_SWM_18708.0 | 2178 | 355 | 0.186 | 0.332 | 480 | 0 | 0 | 0 | 95 | Cu | Line
N_SWM_18709.0 | N_SWM_1673.0 | 2073 | 75 | 0.448 | 0.131 | 200 | 0 | 0 | 0 | 50 | Cu | Cable
N_SWM_1675.0 | N_32708 | 2059 | 365 | 0.448 | 0.131 | 200 | 0 | 0 | 0 | 50 | Cu | Cable
N_32708 | N_SWM_1697.0 | 2058 | 450 | 0.448 | 0.131 | 200 | 0 | 0 | 0 | 50 | Cu | Cable
N_SWM_1698.0 | N_33283 | 2032 | 80 | 0.224 | 0.118 | 300 | 0 | 0 | 0 | 95 | Cu | Cable
N_SWM_1699.0 | N_32719 | 2052 | 78 | 0.224 | 0.118 | 300 | 0 | 0 | 0 | 95 | Cu | Cable
N_33283 | N_33282 | 2031 | 294 | 0.224 | 0.118 | 300 | 0 | 0 | 0 | 95 | Cu | Cable
N_32719 | N_89677 | 2051 | 271 | 0.224 | 0.119 | 212 | 0 | 0 | 0 | 95 | Cu | Cable
N_33282 | N_SWM_2739.0 | 2030 | 247 | 0.224 | 0.118 | 300 | 0 | 0 | 0 | 95 | Cu | Cable
N_SWM_2740.0 | N_33284 | 2060 | 427 | 0.224 | 0.118 | 300 | 0 | 0 | 0 | 95 | Cu | Cable
N_SWM_2738.0 | N_SWM_2736.0 | 2029 | 400 | 0.448 | 0.131 | 200 | 0 | 0 | 0 | 50 | Cu | Cable
N_SWM_32793.0 | N_33284 | 2061 | 258 | 0.206 | 0.111 | 270 | 0 | 0 | 0 | 150 | Al | Cable
N_SWM_32792.0 | N_76565 | 74977 | 258 | 0.206 | 0.111 | 270 | 0 | 0 | 0 | 150 | Al | Cable
N_76565 | N_76566 | 74978 | 144 | 0.224 | 0.118 | 300 | 0 | 0 | 0 | 95 | Cu | Cable
N_76566 | N_SWM_33899.0 | 74979 | 317 | 0.224 | 0.118 | 300 | 0 | 0 | 0 | 95 | Cu | Cable
N_SWM_1677.0 | N_32729 | 2034 | 359 | 0.144 | 0.111 | 375 | 0 | 0 | 0 | 150 | Cu | Cable
N_32729 | N_SWM_21915.0 | 2035 | 1100 | 0.206 | 0.111 | 270 | 0 | 0 | 0 | 150 | Al | Cable
N_SWM_21914.0 | N_33659 | 2101 | 665 | 0.206 | 0.111 | 270 | 0 | 0 | 0 | 150 | Al | Cable
N_33659 | N_SWM_21913.0 | 2100 | 700 | 0.206 | 0.111 | 270 | 0 | 0 | 0 | 150 | Al | Cable
N_SWM_21911.0 | N_SWM_1661.0 | 2025 | 337 | 0.224 | 0.118 | 300 | 0 | 0 | 0 | 95 | Cu | Cable
N_SWM_1662.0 | N_33642 | 2098 | 250 | 0.224 | 0.119 | 212 | 0 | 0 | 0 | 95 | Cu | Cable
N_33642 | N_33641 | 2097 | 194 | 0.224 | 0.119 | 212 | 0 | 0 | 0 | 95 | Cu | Cable
N_33641 | N_SWM_21766.0 | 2096 | 7 | 0.224 | 0.118 | 300 | 0 | 0 | 0 | 95 | Cu | Cable
N_SWM_21765.0 | N_32709 | 2014 | 7 | 0.224 | 0.118 | 300 | 0 | 0 | 0 | 95 | Cu | Cable
N_32709 | N_32710 | 2013 | 38 | 0.224 | 0.119 | 212 | 0 | 0 | 0 | 95 | Cu | Cable
N_32710 | N_83282 | 2012 | 259 | 0.224 | 0.119 | 212 | 0 | 0 | 0 | 95 | Cu | Cable
N_83282 | N_SWM_1647.0 | 83137 | 5 | 0.224 | 0.118 | 300 | 0 | 0 | 0 | 95 | Cu | Cable
N_SWM_1650.0 | N_SWM_6604.0 | 2024 | 945 | 0.32 | 0.118 | 213 | 0 | 0 | 0 | 95 | Al | Cable
N_SWM_1648.0 | N_33381 | 2004 | 345 | 0.224 | 0.118 | 300 | 0 | 0 | 0 | 95 | Cu | Cable
N_SWM_1649.0 | N_82574 | 82318 | 146 | 0.224 | 0.118 | 300 | 0 | 0 | 0 | 95 | Cu | Cable
N_SWM_6603.0 | N_SWM_6607.0 | 2095 | 380 | 0.448 | 0.131 | 200 | 0 | 0 | 0 | 50 | Cu | Cable
N_33381 | N_SWM_2746.0 | 2003 | 195 | 0.224 | 0.118 | 300 | 0 | 0 | 0 | 95 | Cu | Cable
N_82574 | N_82573 | 82317 | 28 | 0.224 | 0.119 | 212 | 0 | 0 | 0 | 95 | Cu | Cable
N_82573 | N_SWM_1718.0 | 2015 | 408 | 0.224 | 0.118 | 300 | 0 | 0 | 0 | 95 | Cu | Cable
N_SWM_1717.0 | N_33364 | 2005 | 15 | 0.224 | 0.118 | 300 | 0 | 0 | 0 | 95 | Cu | Cable
N_33364 | N_82728 | 82504 | 191 | 0.224 | 0.119 | 212 | 0 | 0 | 0 | 95 | Cu | Cable
N_82728 | N_79367 | 2006 | 312 | 0.224 | 0.119 | 212 | 0 | 0 | 0 | 95 | Cu | Cable
N_79367 | N_SWM_2711.0 | 78333 | 5 | 0.206 | 0.111 | 270 | 0 | 0 | 0 | 150 | Al | Cable
N_SWM_2712.0 | N_79368 | 78334 | 5 | 0.206 | 0.111 | 270 | 0 | 0 | 0 | 150 | Al | Cable
N_79368 | N_32707 | 2007 | 198 | 0.224 | 0.119 | 212 | 0 | 0 | 0 | 95 | Cu | Cable
N_32707 | N_SWM_23917.0 | 2008 | 325 | 0.206 | 0.111 | 270 | 0 | 0 | 0 | 150 | Al | Cable
N_SWM_23916.0 | N_33721 | 2105 | 325 | 0.206 | 0.111 | 270 | 0 | 0 | 0 | 150 | Al | Cable
N_33721 | N_33722 | 2106 | 19 | 0.224 | 0.119 | 212 | 0 | 0 | 0 | 95 | Cu | Cable
N_33722 | N_75009 | 2107 | 149 | 0.224 | 0.119 | 212 | 0 | 0 | 0 | 95 | Cu | Cable
N_75009 | N_SWM_1706.0 | 73228 | 6 | 0.206 | 0.111 | 270 | 0 | 0 | 0 | 150 | Al | Cable
N_SWM_1705.0 | N_SWM_2708.0 | 2026 | 131 | 0.206 | 0.111 | 270 | 0 | 0 | 0 | 150 | Al | Cable
N_SWM_2707.0 | N_33472 | 2009 | 684 | 0.224 | 0.118 | 300 | 0 | 0 | 0 | 95 | Cu | Cable
N_33472 | N_33473 | 2010 | 550 | 0.224 | 0.118 | 300 | 0 | 0 | 0 | 95 | Cu | Cable
N_33473 | N_SWM_2705.0 | 2011 | 705 | 0.224 | 0.118 | 300 | 0 | 0 | 0 | 95 | Cu | Cable
N_SWM_2703.0 | N_33066 | 2078 | 1120 | 0.224 | 0.118 | 300 | 0 | 0 | 0 | 95 | Cu | Cable
N_33066 | N_SWM_1695.0 | 2077 | 83 | 0.224 | 0.118 | 300 | 0 | 0 | 0 | 95 | Cu | Cable
N_89677 | N_SWM_1691.0 | 90751 | 15 | 0.206 | 0.111 | 270 | 0 | 0 | 0 | 150 | Al | Cable
N_SWM_2737.0 | N_SWM_32522.0 | 73394 | 194 | 0.206 | 0.111 | 270 | 0 | 0 | 0 | 150 | Al | Cable
N_SWM_1678.0 | N_SWM_45782.0 | 2036 | 830 | 0.206 | 0.111 | 270 | 0 | 0 | 0 | 150 | Al | Cable
N_SWM_2895.0 | N_33341 | 883 | 39 | 0.224 | 0.118 | 300 | 0 | 0 | 0 | 95 | Cu | Cable
N_33341 | N_33340 | 884 | 180 | 0.224 | 0.118 | 300 | 0 | 0 | 0 | 95 | Cu | Cable
N_33340 | N_SWM_1714.0 | 885 | 55 | 0.224 | 0.118 | 300 | 0 | 0 | 0 | 95 | Cu | Cable
N_SWM_1713.0 | N_33342 | 2179 | 150 | 0.224 | 0.118 | 300 | 0 | 0 | 0 | 95 | Cu | Cable
N_33342 | N_33343 | 2180 | 387 | 0.224 | 0.118 | 300 | 0 | 0 | 0 | 95 | Cu | Cable
N_33343 | N_82380 | 2181 | 176 | 0.334 | 0.327 | 380 | 0 | 0 | 0 | 95 | Al | Line
N_82380 | N_82382 | 82080 | 335 | 0.125 | 0.103 | 360 | 0 | 0 | 0 | 240 | Al | Cable
N_82382 | N_SWM_38918.0 | 82078 | 415 | 0.125 | 0.103 | 360 | 0 | 0 | 0 | 240 | Al | Cable
N_SWM_36244.0 | N_82381 | 78329 | 620 | 0.125 | 0.103 | 360 | 0 | 0 | 0 | 240 | Al | Cable
N_82381 | N_82383 | 82081 | 52 | 0.125 | 0.103 | 360 | 0 | 0 | 0 | 240 | Al | Cable
N_82383 | N_85962 | 82079 | 613 | 0.125 | 0.103 | 360 | 0 | 0 | 0 | 240 | Al | Cable
N_85962 | N_SWM_42498.0 | 86321 | 450 | 0.125 | 0.103 | 360 | 0 | 0 | 0 | 240 | Al | Cable
N_SWM_42499.0 | N_85963 | 86322 | 452 | 0.32 | 0.118 | 213 | 0 | 0 | 0 | 95 | Al | Cable
N_SWM_42500.0 | N_85964 | 86323 | 26 | 0.206 | 0.111 | 270 | 0 | 0 | 0 | 150 | Al | Cable
N_SWM_42501.0 | N_85965 | 86324 | 23 | 0.224 | 0.118 | 300 | 0 | 0 | 0 | 95 | Cu | Cable
N_85963 | N_SWM_19170.0 | 1536 | 566 | 0.334 | 0.327 | 380 | 0 | 0 | 0 | 95 | Al | Line
N_85964 | N_SWM_19177.0 | 1540 | 16 | 0.874 | 0.385 | 165 | 0 | 0 | 0 | 5 | Cu | Line
N_85965 | N_SWM_19180.0 | 1544 | 287 | 0.874 | 0.385 | 165 | 0 | 0 | 0 | 5 | Cu | Line
N_SWM_19171.0 | N_33237 | 771 | 10 | 0.334 | 0.327 | 380 | 0 | 0 | 0 | 95 | Al | Line
N_SWM_19176.0 | N_33153 | 1541 | 347 | 0.874 | 0.385 | 165 | 0 | 0 | 0 | 5 | Cu | Line
N_SWM_19181.0 | N_SWM_19585.0 | 1545 | 78 | 0.448 | 0.131 | 200 | 0 | 0 | 0 | 50 | Cu | Cable
N_33237 | N_1620 | 770 | 20 | 0.334 | 0.327 | 380 | 0 | 0 | 0 | 95 | Al | Line
N_33153 | N_85646 | 1542 | 178 | 0.874 | 0.385 | 165 | 0 | 0 | 0 | 5 | Cu | Line
N_1620 | N_SWM_18626.0 | 769 | 175 | 0.334 | 0.327 | 380 | 0 | 0 | 0 | 95 | Al | Line
N_1620 | N_SWM_18628.0 | 772 | 60 | 0.607 | 0.375 | 205 | 0 | 0 | 0 | 6 | Cu | Line
N_85646 | N_85647 | 85940 | 42 | 0.874 | 0.385 | 165 | 0 | 0 | 0 | 5 | Cu | Line
N_85646 | N_SWM_19179.0 | 85941 | 39 | 0.874 | 0.385 | 165 | 0 | 0 | 0 | 5 | Cu | Line
N_SWM_18627.0 | N_83641 | 83565 | 55 | 0.334 | 0.327 | 380 | 0 | 0 | 0 | 95 | Al | Line
N_SWM_18629.0 | N_SWM_18630.0 | 773 | 215 | 0.607 | 0.375 | 205 | 0 | 0 | 0 | 6 | Cu | Line
N_85647 | N_SWM_19580.0 | 1543 | 64 | 0.448 | 0.131 | 200 | 0 | 0 | 0 | 50 | Cu | Cable
N_SWM_73294.0 | N_SWM_74372.0 | 151143 | 157 | 0.224 | 0.118 | 300 | 0 | 0 | 0 | 95 | Cu | Cable
N_83641 | N_SWM_18624.0 | 766 | 170 | 0.874 | 0.385 | 165 | 0 | 0 | 0 | 5 | Cu | Line
N_SWM_18631.0 | N_SWM_18633.0 | 776 | 35 | 0.607 | 0.375 | 205 | 0 | 0 | 0 | 6 | Cu | Line
N_SWM_73292.0 | N_SWM_73170.0 | 131323 | 270 | 0.224 | 0.118 | 300 | 0 | 0 | 0 | 95 | Cu | Cable
N_SWM_18625.0 | N_SWM_1994.0 | 767 | 20 | 0.874 | 0.385 | 165 | 0 | 0 | 0 | 5 | Cu | Line
N_SWM_18632.0 | N_SWM_1997.0 | 777 | 20 | 0.607 | 0.375 | 205 | 0 | 0 | 0 | 6 | Cu | Line
N_SWM_73171.0 | N_159672 | 140394 | 270 | 0.224 | 0.118 | 300 | 0 | 0 | 0 | 95 | Cu | Cable
N_159672 | N_SWM_69920.0 | 161164 | 635 | 0.224 | 0.118 | 300 | 0 | 0 | 0 | 95 | Cu | Cable
N_SWM_69921.0 | N_SWM_66319.0 | 143192 | 997 | 0.224 | 0.118 | 300 | 0 | 0 | 0 | 95 | Cu | Cable
N_SWM_66320.0 | N_127167 | 160588 | 38 | 0.448 | 0.131 | 200 | 0 | 0 | 0 | 50 | Cu | Cable
N_127167 | N_SWM_68924.0 | 160337 | 400 | 0.448 | 0.131 | 200 | 0 | 0 | 0 | 50 | Cu | Cable
N_SWM_68925.0 | N_SWM_65701.0 | 146668 | 442 | 0.224 | 0.118 | 300 | 0 | 0 | 0 | 95 | Cu | Cable
N_SWM_68923.0 | N_SWM_66149.0 | 152517 | 320 | 0.224 | 0.118 | 300 | 0 | 0 | 0 | 95 | Cu | Cable
N_SWM_65703.0 | N_159673 | 161165 | 435 | 0.224 | 0.118 | 300 | 0 | 0 | 0 | 95 | Cu | Cable
N_SWM_65704.0 | N_127450 | 145919 | 560 | 0.224 | 0.118 | 300 | 0 | 0 | 0 | 95 | Cu | Cable
N_159673 | N_SWM_66150.0 | 149769 | 340 | 0.224 | 0.118 | 300 | 0 | 0 | 0 | 95 | Cu | Cable
N_127450 | N_202224 | 133134 | 508.52 | 0.224 | 0.118 | 300 | 0 | 0 | 0 | 95 | Cu | Cable
N_202224 | N_SWM_70948.0 | 203880 | 80 | 0.206 | 0.111 | 270 | 0 | 0 | 0 | 150 | Al | Cable
N_SWM_70946.0 | N_202225 | 203881 | 244 | 0.206 | 0.111 | 270 | 0 | 0 | 0 | 150 | Al | Cable
N_SWM_70947.0 | N_202223 | 203879 | 80 | 0.206 | 0.111 | 270 | 0 | 0 | 0 | 150 | Al | Cable
N_202225 | N_SWM_72221.0 | 145953 | 540 | 0.224 | 0.118 | 300 | 0 | 0 | 0 | 95 | Cu | Cable
N_202223 | N_127534 | 131659 | 155 | 0.224 | 0.118 | 300 | 0 | 0 | 0 | 95 | Cu | Cable
N_127534 | N_127140 | 150880 | 190 | 0.224 | 0.118 | 300 | 0 | 0 | 0 | 95 | Cu | Cable
N_127140 | N_SWM_69783.0 | 147828 | 100 | 0.224 | 0.118 | 300 | 0 | 0 | 0 | 95 | Cu | Cable
N_SWM_69782.0 | N_127538 | 151145 | 460 | 0.224 | 0.118 | 300 | 0 | 0 | 0 | 95 | Cu | Cable
N_127538 | N_SWM_73361.0 | 138752 | 210 | 0.224 | 0.118 | 300 | 0 | 0 | 0 | 95 | Cu | Cable
N_SWM_73293.0 | N_SWM_47474.0 | 137017 | 60 | 0.448 | 0.131 | 200 | 0 | 0 | 0 | 50 | Cu | Cable
N_SWM_73360.0 | N_SWM_68982.0 | 130530 | 115 | 0.224 | 0.118 | 300 | 0 | 0 | 0 | 95 | Cu | Cable
N_SWM_2892.0 | N_33332 | 863 | 153 | 0.224 | 0.118 | 300 | 0 | 0 | 0 | 95 | Cu | Cable
N_33332 | N_SWM_42963.0 | 864 | 200 | 0.206 | 0.111 | 270 | 0 | 0 | 0 | 150 | Al | Cable
N_SWM_42964.0 | N_SWM_42965.0 | 86853 | 441 | 0.206 | 0.111 | 270 | 0 | 0 | 0 | 150 | Al | Cable
N_SWM_1083.0 | N_82870 | 82658 | 240 | 0.206 | 0.111 | 270 | 0 | 0 | 0 | 150 | Al | Cable
N_82870 | N_SWM_1090.0 | 868 | 389 | 0.224 | 0.118 | 300 | 0 | 0 | 0 | 95 | Cu | Cable
N_SWM_1091.0 | N_202043 | 203667 | 285 | 0.206 | 0.111 | 270 | 0 | 0 | 0 | 150 | Al | Cable
N_202043 | N_SWM_105451.0 | 203668 | 45 | 0.206 | 0.111 | 270 | 0 | 0 | 0 | 150 | Al | Cable
N_SWM_105450.0 | N_202044 | 203669 | 45 | 0.206 | 0.111 | 270 | 0 | 0 | 0 | 150 | Al | Cable
N_202044 | N_SWM_21835.0 | 870 | 710 | 0.206 | 0.111 | 270 | 0 | 0 | 0 | 150 | Al | Cable
N_SWM_21834.0 | N_82866 | 862 | 674 | 0.206 | 0.111 | 270 | 0 | 0 | 0 | 150 | Al | Cable
N_82866 | N_SWM_28404.0 | 82654 | 9 | 0.206 | 0.111 | 270 | 0 | 0 | 0 | 150 | Al | Cable
N_SWM_2893.0 | N_33333 | 872 | 145 | 0.224 | 0.118 | 300 | 0 | 0 | 0 | 95 | Cu | Cable
N_33333 | N_33335 | 874 | 612 | 0.206 | 0.111 | 270 | 0 | 0 | 0 | 150 | Al | Cable
N_33335 | N_SWM_1072.0 | 877 | 554 | 0.206 | 0.111 | 270 | 0 | 0 | 0 | 150 | Al | Cable
N_SWM_1073.0 | N_82873 | 82661 | 151 | 0.206 | 0.111 | 270 | 0 | 0 | 0 | 150 | Al | Cable
N_82873 | N_86862 | 871 | 423 | 0.224 | 0.119 | 212 | 0 | 0 | 0 | 95 | Cu | Cable
N_86862 | N_SWM_1070.0 | 87405 | 5 | 0.224 | 0.118 | 300 | 0 | 0 | 0 | 95 | Cu | Cable
N_SWM_1069.0 | N_68527 | 65364 | 278 | 0.206 | 0.111 | 270 | 0 | 0 | 0 | 150 | Al | Cable
N_68527 | N_SWM_26535.0 | 65366 | 128 | 0.206 | 0.111 | 270 | 0 | 0 | 0 | 150 | Al | Cable
N_SWM_26534.0 | N_68526 | 65365 | 128 | 0.206 | 0.111 | 270 | 0 | 0 | 0 | 150 | Al | Cable
N_68526 | N_SWM_1085.0 | 869 | 307 | 0.224 | 0.118 | 300 | 0 | 0 | 0 | 95 | Cu | Cable
N_SWM_1087.0 | N_201343 | 202889 | 218 | 0.224 | 0.118 | 300 | 0 | 0 | 0 | 95 | Cu | Cable
N_SWM_1086.0 | N_33221 | 142 | 597 | 0.224 | 0.118 | 300 | 0 | 0 | 0 | 95 | Cu | Cable
N_SWM_1088.0 | N_82867 | 82655 | 84 | 0.206 | 0.111 | 270 | 0 | 0 | 0 | 150 | Al | Cable
N_201343 | N_33232 | 135 | 465 | 0.224 | 0.118 | 300 | 0 | 0 | 0 | 95 | Cu | Cable
N_33221 | N_SWM_1095.0 | 141 | 395 | 0.224 | 0.118 | 300 | 0 | 0 | 0 | 95 | Cu | Cable
N_82867 | N_SWM_22713.0 | 700 | 160 | 0.206 | 0.111 | 270 | 0 | 0 | 0 | 150 | Al | Cable
N_33232 | N_33233 | 134 | 16 | 0.224 | 0.118 | 300 | 0 | 0 | 0 | 95 | Cu | Cable
N_SWM_1096.0 | N_SWM_35374.0 | 77089 | 5 | 0.224 | 0.118 | 300 | 0 | 0 | 0 | 95 | Cu | Cable
N_SWM_1097.0 | N_33223 | 137 | 256 | 0.224 | 0.118 | 300 | 0 | 0 | 0 | 95 | Cu | Cable
N_33233 | N_33231 | 133 | 115 | 0.3 | 0.2 | 300 | 0 | 0 | 0 | 999 | Cu | Cable
N_33223 | N_SWM_2058.0 | 136 | 280 | 0.224 | 0.118 | 300 | 0 | 0 | 0 | 95 | Cu | Cable
N_33231 | N_SWM_2061.0 | 132 | 72 | 0.3 | 0.2 | 300 | 0 | 0 | 0 | 999 | Cu | Cable
N_SWM_2059.0 | N_33674 | 154 | 464 | 0.224 | 0.118 | 300 | 0 | 0 | 0 | 95 | Cu | Cable
N_SWM_92434.0 | N_SWM_73356.0 | 194879 | 605 | 0.32 | 0.118 | 213 | 0 | 0 | 0 | 95 | Al | Cable
N_SWM_2062.0 | N_SWM_701.0 | 129 | 994 | 0.224 | 0.118 | 300 | 0 | 0 | 0 | 95 | Cu | Cable
N_33674 | N_33676 | 153 | 652 | 0.224 | 0.118 | 300 | 0 | 0 | 0 | 95 | Cu | Cable
N_SWM_73355.0 | N_SWM_67505.0 | 151706 | 200 | 0 | 0 |  | 0 | 0 | 0 | 50 | Cu | Cable
N_SWM_73354.0 | N_SWM_65974.0 | 130796 | 135 | 0.841 | 0.145 | 145 | 0 | 0 | 0 | 25 | Cu | Cable
N_33676 | N_33675 | 152 | 163 | 0.224 | 0.118 | 300 | 0 | 0 | 0 | 95 | Cu | Cable
N_33675 | N_SWM_22712.0 | 151 | 380 | 0.206 | 0.111 | 270 | 0 | 0 | 0 | 150 | Al | Cable
N_SWM_22711.0 | N_33224 | 138 | 380 | 0.206 | 0.111 | 270 | 0 | 0 | 0 | 150 | Al | Cable
N_33224 | N_SWM_679.0 | 139 | 446 | 0.224 | 0.118 | 300 | 0 | 0 | 0 | 95 | Cu | Cable
N_SWM_677.0 | N_33029 | 848 | 307 | 0.224 | 0.118 | 300 | 0 | 0 | 0 | 95 | Cu | Cable
N_SWM_678.0 | N_SWM_672.0 | 850 | 516 | 0.224 | 0.118 | 300 | 0 | 0 | 0 | 95 | Cu | Cable
N_33029 | N_82882 | 849 | 203 | 0.224 | 0.118 | 300 | 0 | 0 | 0 | 95 | Cu | Cable
N_82882 | N_SWM_6581.0 | 82671 | 63 | 0.224 | 0.118 | 300 | 0 | 0 | 0 | 95 | Cu | Cable
N_SWM_6582.0 | N_82881 | 82670 | 63 | 0.224 | 0.118 | 300 | 0 | 0 | 0 | 95 | Cu | Cable
N_82881 | N_33577 | 855 | 206 | 0.224 | 0.118 | 300 | 0 | 0 | 0 | 95 | Cu | Cable
N_33577 | N_33578 | 856 | 42 | 0.224 | 0.118 | 300 | 0 | 0 | 0 | 95 | Cu | Cable
N_33578 | N_SWM_2056.0 | 857 | 308 | 0.224 | 0.118 | 300 | 0 | 0 | 0 | 95 | Cu | Cable
N_SWM_2057.0 | N_89867 | 851 | 215 | 0.224 | 0.118 | 300 | 0 | 0 | 0 | 95 | Cu | Cable
N_89867 | N_SWM_714.0 | 90978 | 7 | 0.224 | 0.118 | 300 | 0 | 0 | 0 | 95 | Cu | Cable
N_SWM_713.0 | N_89868 | 90979 | 7 | 0.224 | 0.118 | 300 | 0 | 0 | 0 | 95 | Cu | Cable
N_89868 | N_SWM_94000.0 | 847 | 479 | 0.224 | 0.118 | 300 | 0 | 0 | 0 | 95 | Cu | Cable
N_SWM_94002.0 | N_SWM_2277.0 | 846 | 984 | 0.145 | 0.111 | 375 | 0 | 0 | 0 | 150 | Cu | Cable
N_SWM_2276.0 | N_33511 | 1075 | 155 | 0.145 | 0.111 | 375 | 0 | 0 | 0 | 150 | Cu | Cable
N_33511 | N_33510 | 1074 | 378 | 0.145 | 0.111 | 375 | 0 | 0 | 0 | 150 | Cu | Cable
N_33510 | N_33509 | 1073 | 895 | 0.145 | 0.111 | 375 | 0 | 0 | 0 | 150 | Cu | Cable
N_33509 | N_33508 | 1072 | 35 | 0.145 | 0.111 | 375 | 0 | 0 | 0 | 150 | Cu | Cable
N_33508 | N_SWM_2347.0 | 1071 | 790 | 0.145 | 0.111 | 375 | 0 | 0 | 0 | 150 | Cu | Cable
N_SWM_2349.0 | N_33481 | 912 | 710 | 0.224 | 0.118 | 300 | 0 | 0 | 0 | 95 | Cu | Cable
N_SWM_2348.0 | N_32543 | 1066 | 204 | 0.224 | 0.118 | 300 | 0 | 0 | 0 | 95 | Cu | Cable
N_33481 | N_1634 | 911 | 435 | 0.224 | 0.118 | 300 | 0 | 0 | 0 | 95 | Cu | Cable
N_32543 | N_SWM_2342.0 | 1065 | 275 | 0.224 | 0.118 | 300 | 0 | 0 | 0 | 95 | Cu | Cable
N_1634 | N_SWM_5893.0 | 913 | 123 | 0.448 | 0.131 | 200 | 0 | 0 | 0 | 50 | Cu | Cable
N_1634 | N_32544 | 890 | 407 | 0.224 | 0.118 | 300 | 0 | 0 | 0 | 95 | Cu | Cable
N_SWM_2341.0 | N_76591 | 75003 | 672 | 0.448 | 0.131 | 200 | 0 | 0 | 0 | 50 | Cu | Cable
N_SWM_2340.0 | N_SWM_2343.0 | 1068 | 478 | 0.224 | 0.118 | 300 | 0 | 0 | 0 | 95 | Cu | Cable
N_32544 | N_SWM_1160.0 | 889 | 260 | 0.224 | 0.119 | 212 | 0 | 0 | 0 | 95 | Cu | Cable
N_76591 | N_SWM_33929.0 | 75005 | 16 | 0.448 | 0.131 | 200 | 0 | 0 | 0 | 50 | Cu | Cable
N_SWM_2344.0 | N_33467 | 1070 | 330 | 0.224 | 0.118 | 300 | 0 | 0 | 0 | 95 | Cu | Cable
N_SWM_1158.0 | N_SWM_2303.0 | 888 | 410 | 0.224 | 0.118 | 300 | 0 | 0 | 0 | 95 | Cu | Cable
N_SWM_1159.0 | N_SWM_1162.0 | 887 | 517 | 0.224 | 0.119 | 212 | 0 | 0 | 0 | 95 | Cu | Cable
N_SWM_33930.0 | N_76590 | 75004 | 20 | 0.448 | 0.131 | 200 | 0 | 0 | 0 | 50 | Cu | Cable
N_33467 | N_SWM_2346.0 | 1069 | 210 | 0.224 | 0.118 | 300 | 0 | 0 | 0 | 95 | Cu | Cable
N_SWM_2302.0 | N_SWM_2309.0 | 908 | 945 | 0.448 | 0.131 | 200 | 0 | 0 | 0 | 50 | Cu | Cable
N_SWM_1161.0 | N_32545 | 891 | 295 | 0.224 | 0.119 | 212 | 0 | 0 | 0 | 95 | Cu | Cable
N_76590 | N_SWM_5895.0 | 1067 | 178 | 0.448 | 0.131 | 200 | 0 | 0 | 0 | 50 | Cu | Cable
N_SWM_2345.0 | N_32540 | 1261 | 720 | 0.224 | 0.118 | 300 | 0 | 0 | 0 | 95 | Cu | Cable
N_SWM_2308.0 | N_SWM_2313.0 | 914 | 754 | 0.448 | 0.131 | 200 | 0 | 0 | 0 | 50 | Cu | Cable
N_32545 | N_32546 | 892 | 194 | 0.448 | 0.131 | 200 | 0 | 0 | 0 | 50 | Cu | Cable
N_32540 | N_SWM_2356.0 | 1260 | 430 | 0.224 | 0.118 | 300 | 0 | 0 | 0 | 95 | Cu | Cable
N_SWM_2312.0 | N_32549 | 894 | 534 | 0.448 | 0.131 | 200 | 0 | 0 | 0 | 50 | Cu | Cable
N_32546 | N_SWM_22298.0 | 893 | 23 | 0.448 | 0.131 | 200 | 0 | 0 | 0 | 50 | Cu | Cable
N_SWM_25985.0 | N_SWM_25986.0 | 1080 | 435 | 0.206 | 0.111 | 270 | 0 | 0 | 0 | 150 | Al | Cable
N_SWM_2357.0 | N_32536 | 1254 | 315 | 0.224 | 0.118 | 300 | 0 | 0 | 0 | 95 | Cu | Cable
N_32549 | N_32547 | 895 | 687 | 0.448 | 0.131 | 200 | 0 | 0 | 0 | 50 | Cu | Cable
N_SWM_22299.0 | N_33662 | 915 | 23 | 0.448 | 0.131 | 200 | 0 | 0 | 0 | 50 | Cu | Cable
N_SWM_22901.0 | N_SWM_22900.0 | 917 | 638 | 0.32 | 0.118 | 213 | 0 | 0 | 0 | 95 | Al | Cable
N_32536 | N_32535 | 1253 | 507 | 0.224 | 0.118 | 300 | 0 | 0 | 0 | 95 | Cu | Cable
N_32547 | N_32548 | 896 | 105 | 0.448 | 0.131 | 200 | 0 | 0 | 0 | 50 | Cu | Cable
N_33662 | N_86912 | 916 | 76 | 0.448 | 0.131 | 200 | 0 | 0 | 0 | 50 | Cu | Cable
N_32548 | N_SWM_2304.0 | 897 | 32 | 0.448 | 0.131 | 200 | 0 | 0 | 0 | 50 | Cu | Cable
N_86912 | N_SWM_43346.0 | 87470 | 18 | 0.448 | 0.131 | 200 | 0 | 0 | 0 | 50 | Cu | Cable
N_SWM_2305.0 | N_32550 | 898 | 33 | 0.448 | 0.131 | 200 | 0 | 0 | 0 | 50 | Cu | Cable
N_32550 | N_32551 | 899 | 26 | 0.448 | 0.131 | 200 | 0 | 0 | 0 | 50 | Cu | Cable
N_32551 | N_90183 | 91364 | 461 | 0.448 | 0.131 | 200 | 0 | 0 | 0 | 50 | Cu | Cable
N_90183 | N_82876 | 82665 | 9 | 0.448 | 0.131 | 200 | 0 | 0 | 0 | 50 | Cu | Cable
N_82876 | N_SWM_1166.0 | 900 | 438 | 0.448 | 0.131 | 200 | 0 | 0 | 0 | 50 | Cu | Cable
N_SWM_1165.0 | N_32552 | 901 | 360 | 0.607 | 0.138 | 175 | 0 | 0 | 0 | 35 | Cu | Cable
N_32552 | N_32553 | 902 | 430 | 0.607 | 0.138 | 175 | 0 | 0 | 0 | 35 | Cu | Cable
N_32553 | N_32554 | 903 | 270 | 0.607 | 0.138 | 175 | 0 | 0 | 0 | 35 | Cu | Cable
N_32554 | N_SWM_2307.0 | 904 | 140 | 0.607 | 0.138 | 175 | 0 | 0 | 0 | 35 | Cu | Cable
N_SWM_2306.0 | N_32555 | 905 | 320 | 0.448 | 0.131 | 200 | 0 | 0 | 0 | 50 | Cu | Cable
N_32555 | N_32556 | 906 | 440 | 0.448 | 0.131 | 200 | 0 | 0 | 0 | 50 | Cu | Cable
N_32556 | N_SWM_2350.0 | 907 | 810 | 0.448 | 0.131 | 200 | 0 | 0 | 0 | 50 | Cu | Cable
N_SWM_2351.0 | N_SWM_2352.0 | 909 | 644 | 0.448 | 0.131 | 200 | 0 | 0 | 0 | 50 | Cu | Cable
N_SWM_22936.0 | N_SWM_45021.0 | 89943 | 575 | 0.448 | 0.131 | 200 | 0 | 0 | 0 | 50 | Cu | Cable
N_32535 | N_SWM_1198.0 | 1252 | 118 | 0.224 | 0.118 | 300 | 0 | 0 | 0 | 95 | Cu | Cable
N_SWM_2894.0 | N_33339 | 880 | 135 | 0.224 | 0.118 | 300 | 0 | 0 | 0 | 95 | Cu | Cable
N_33339 | N_33338 | 881 | 313 | 0.224 | 0.118 | 300 | 0 | 0 | 0 | 95 | Cu | Cable
N_33338 | N_74661 | 882 | 397 | 0.224 | 0.118 | 300 | 0 | 0 | 0 | 95 | Cu | Cable
N_74661 | N_SWM_1150.0 | 72807 | 61 | 0.206 | 0.111 | 270 | 0 | 0 | 0 | 150 | Al | Cable
N_SWM_2288.0 | N_74662 | 72808 | 125 | 0.206 | 0.111 | 270 | 0 | 0 | 0 | 150 | Al | Cable
N_SWM_1151.0 | N_33228 | 82656 | 330 | 0.206 | 0.111 | 270 | 0 | 0 | 0 | 150 | Al | Cable
N_74662 | N_SWM_25989.0 | 741 | 229 | 0.206 | 0.111 | 270 | 0 | 0 | 0 | 150 | Al | Cable
N_33228 | N_SWM_20302.0 | 725 | 194 | 0.224 | 0.118 | 300 | 0 | 0 | 0 | 95 | Cu | Cable
N_SWM_20304.0 | N_87891 | 737 | 196 | 0.224 | 0.118 | 300 | 0 | 0 | 0 | 95 | Cu | Cable
N_87891 | N_SWM_2290.0 | 88601 | 206 | 0.206 | 0.111 | 270 | 0 | 0 | 0 | 150 | Al | Cable
N_SWM_2289.0 | N_33227 | 729 | 318 | 0.224 | 0.118 | 300 | 0 | 0 | 0 | 95 | Cu | Cable
N_SWM_2291.0 | N_33226 | 727 | 220 | 0.224 | 0.118 | 300 | 0 | 0 | 0 | 95 | Cu | Cable
N_33227 | N_SWM_1143.0 | 730 | 386 | 0.206 | 0.111 | 270 | 0 | 0 | 0 | 150 | Al | Cable
N_33226 | N_SWM_2281.0 | 728 | 737 | 0.224 | 0.118 | 300 | 0 | 0 | 0 | 95 | Cu | Cable
N_SWM_1144.0 | N_SWM_2285.0 | 734 | 815 | 0.224 | 0.118 | 300 | 0 | 0 | 0 | 95 | Cu | Cable
N_SWM_1142.0 | N_SWM_1146.0 | 719 | 696 | 0.206 | 0.111 | 270 | 0 | 0 | 0 | 150 | Al | Cable
N_SWM_2280.0 | N_SWM_2297.0 | 736 | 720 | 0.224 | 0.118 | 300 | 0 | 0 | 0 | 95 | Cu | Cable
N_SWM_2286.0 | N_SWM_2296.0 | 735 | 622 | 0.224 | 0.118 | 300 | 0 | 0 | 0 | 95 | Cu | Cable
N_SWM_1147.0 | N_33230 | 731 | 180 | 0.224 | 0.118 | 300 | 0 | 0 | 0 | 95 | Cu | Cable
N_SWM_2298.0 | N_SWM_23589.0 | 739 | 260 | 0.206 | 0.111 | 270 | 0 | 0 | 0 | 150 | Al | Cable
N_82875 | N_SWM_2295.0 | 740 | 374 | 0.206 | 0.111 | 270 | 0 | 0 | 0 | 150 | Al | Cable
N_33230 | N_33229 | 732 | 20 | 0.224 | 0.118 | 300 | 0 | 0 | 0 | 95 | Cu | Cable
N_33229 | N_SWM_2279.0 | 733 | 120 | 0.224 | 0.118 | 300 | 0 | 0 | 0 | 95 | Cu | Cable
N_SWM_2278.0 | N_33547 | 147 | 120 | 0.224 | 0.118 | 300 | 0 | 0 | 0 | 95 | Cu | Cable
N_33547 | N_33548 | 148 | 20 | 0.224 | 0.118 | 300 | 0 | 0 | 0 | 95 | Cu | Cable
N_33548 | N_33549 | 149 | 445 | 0.224 | 0.118 | 300 | 0 | 0 | 0 | 95 | Cu | Cable
N_33549 | N_SWM_1078.0 | 150 | 35 | 0.224 | 0.118 | 300 | 0 | 0 | 0 | 95 | Cu | Cable
N_SWM_1079.0 | N_SWM_1099.0 | 143 | 395 | 0.224 | 0.118 | 300 | 0 | 0 | 0 | 95 | Cu | Cable
N_SWM_1098.0 | N_33222 | 144 | 40 | 0.448 | 0.131 | 200 | 0 | 0 | 0 | 50 | Cu | Cable
N_33222 | N_SWM_27618.0 | 145 | 119 | 0.448 | 0.131 | 200 | 0 | 0 | 0 | 50 | Cu | Cable
N_82875 | N_SWM_23590.0 | 82664 | 171 | 0.206 | 0.111 | 270 | 0 | 0 | 0 | 150 | Al | Cable
N_SWM_1080.0 | N_SWM_22714.0 | 718 | 470 | 0.206 | 0.111 | 270 | 0 | 0 | 0 | 150 | Al | Cable
N_SWM_2887.0 | N_33306 | 156 | 808 | 0.089 | 0.103 | 475 | 0 | 0 | 0 | 240 | Cu | Cable
N_33306 | N_SWM_2294.0 | 157 | 250 | 0.089 | 0.103 | 475 | 0 | 0 | 0 | 240 | Cu | Cable
N_SWM_2293.0 | N_33307 | 720 | 316 | 0.448 | 0.131 | 200 | 0 | 0 | 0 | 50 | Cu | Cable
N_SWM_2292.0 | N_33309 | 2163 | 316 | 0.089 | 0.103 | 475 | 0 | 0 | 0 | 240 | Cu | Cable
N_33307 | N_33308 | 721 | 10 | 0.448 | 0.131 | 200 | 0 | 0 | 0 | 50 | Cu | Cable
N_33309 | N_33310 | 2164 | 10 | 0.448 | 0.131 | 200 | 0 | 0 | 0 | 50 | Cu | Cable
N_33308 | N_SWM_32732.0 | 722 | 30 | 0.448 | 0.131 | 200 | 0 | 0 | 0 | 50 | Cu | Cable
N_33310 | N_33311 | 2165 | 15 | 0.448 | 0.131 | 200 | 0 | 0 | 0 | 50 | Cu | Cable
N_33311 | N_1695 | 2166 | 870 | 0.172 | 0.358 | 590 | 0 | 0 | 0 | 186 | Al | Line
N_1695 | N_33248 | 2170 | 455 | 0.172 | 0.358 | 590 | 0 | 0 | 0 | 186 | Al | Line
N_1695 | N_SWM_18704.0 | 2167 | 60 | 0.446 | 0.365 | 255 | 0 | 0 | 0 | 7 | Cu | Line
N_33248 | N_SWM_19158.0 | 2169 | 25 | 0.172 | 0.358 | 590 | 0 | 0 | 0 | 186 | Al | Line
N_SWM_18705.0 | N_SWM_2039.0 | 2232 | 15 | 0.874 | 0.385 | 165 | 0 | 0 | 0 | 5 | Cu | Line
N_SWM_19159.0 | N_33585 | 1526 | 25 | 0.089 | 0.103 | 475 | 0 | 0 | 0 | 240 | Cu | Cable
N_33585 | N_33586 | 1525 | 500 | 0.089 | 0.103 | 475 | 0 | 0 | 0 | 240 | Cu | Cable
N_33586 | N_SWM_6594.0 | 1524 | 730 | 0.089 | 0.103 | 475 | 0 | 0 | 0 | 240 | Cu | Cable

## MV_Grid_82205
From | To | Line | Length(m) | R(Ohm/km) | X(Ohm/km) | Ampacity (A) | PLmax(kW) | QLmax(kVar) | Pg(kW) | Section(mm2) | Cu/Al | Cable/Line
N_SWM_42278.0 | N_86844 | 86061 | 568 | 0.206 | 0.111 | 270 | 0 | 0 | 0 | 150 | Al | Cable
N_86844 | N_SWM_42283.0 | 87378 | 752 | 0.206 | 0.111 | 270 | 0 | 0 | 0 | 150 | Al | Cable
N_SWM_42276.0 | N_SWM_42281.0 | 86059 | 285 | 0.125 | 0.103 | 360 | 0 | 0 | 0 | 240 | Al | Cable
N_SWM_1500.0 | N_SWM_2611.0 | 1730 | 528 | 0.125 | 0.103 | 360 | 0 | 0 | 0 | 240 | Al | Cable
N_SWM_2612.0 | N_32659 | 1724 | 4 | 0.224 | 0.118 | 300 | 0 | 0 | 0 | 95 | Cu | Cable
N_SWM_2610.0 | N_33391 | 1812 | 202 | 0.224 | 0.118 | 300 | 0 | 0 | 0 | 95 | Cu | Cable
N_32659 | N_32660 | 1723 | 103 | 0.224 | 0.119 | 212 | 0 | 0 | 0 | 95 | Cu | Cable
N_33391 | N_33392 | 1813 | 79 | 0.224 | 0.118 | 300 | 0 | 0 | 0 | 95 | Cu | Cable
N_32660 | N_32661 | 1722 | 258 | 0.224 | 0.119 | 212 | 0 | 0 | 0 | 95 | Cu | Cable
N_33392 | N_SWM_25039.0 | 1814 | 20 | 0.224 | 0.118 | 300 | 0 | 0 | 0 | 95 | Cu | Cable
N_32661 | N_SWM_1496.0 | 1721 | 255 | 0.224 | 0.118 | 300 | 0 | 0 | 0 | 95 | Cu | Cable
N_SWM_25040.0 | N_33725 | 1882 | 20 | 0.224 | 0.118 | 300 | 0 | 0 | 0 | 95 | Cu | Cable
N_SWM_1497.0 | N_32662 | 1725 | 251 | 0.224 | 0.118 | 300 | 0 | 0 | 0 | 95 | Cu | Cable
N_32662 | N_32663 | 1726 | 123 | 0.224 | 0.118 | 300 | 0 | 0 | 0 | 95 | Cu | Cable
N_32663 | N_32664 | 1727 | 463 | 0.224 | 0.119 | 212 | 0 | 0 | 0 | 95 | Cu | Cable
N_32664 | N_SWM_1511.0 | 1728 | 8 | 0.224 | 0.118 | 300 | 0 | 0 | 0 | 95 | Cu | Cable
N_SWM_93913.0 | N_SWM_1550.0 | 1801 | 770 | 0.206 | 0.111 | 270 | 0 | 0 | 0 | 150 | Al | Cable
N_SWM_93912.0 | N_33648 | 1866 | 8 | 0.224 | 0.118 | 300 | 0 | 0 | 0 | 95 | Cu | Cable
N_SWM_1548.0 | N_33399 | 1815 | 362 | 0.224 | 0.118 | 300 | 0 | 0 | 0 | 95 | Cu | Cable
N_33648 | N_33647 | 1865 | 485 | 0.224 | 0.119 | 212 | 0 | 0 | 0 | 95 | Cu | Cable
N_33399 | N_33400 | 1816 | 319 | 0.224 | 0.118 | 300 | 0 | 0 | 0 | 95 | Cu | Cable
N_33647 | N_33646 | 1864 | 152 | 0.224 | 0.118 | 300 | 0 | 0 | 0 | 95 | Cu | Cable
N_33400 | N_73352 | 1817 | 274 | 0.224 | 0.118 | 300 | 0 | 0 | 0 | 95 | Cu | Cable
N_33646 | N_SWM_21793.0 | 1863 | 125 | 0.206 | 0.111 | 270 | 0 | 0 | 0 | 150 | Al | Cable
N_73352 | N_SWM_2639.0 | 71162 | 614 | 0.206 | 0.111 | 270 | 0 | 0 | 0 | 150 | Al | Cable
N_SWM_21792.0 | N_33445 | 1819 | 125 | 0.206 | 0.111 | 270 | 0 | 0 | 0 | 150 | Al | Cable
N_SWM_2640.0 | N_SWM_2646.0 | 1772 | 443 | 0.224 | 0.118 | 300 | 0 | 0 | 0 | 95 | Cu | Cable
N_33445 | N_SWM_2648.0 | 1818 | 323 | 0.224 | 0.118 | 300 | 0 | 0 | 0 | 95 | Cu | Cable
N_SWM_2644.0 | N_33388 | 1810 | 288 | 0.448 | 0.131 | 200 | 0 | 0 | 0 | 50 | Cu | Cable
N_SWM_2647.0 | N_33441 | 1752 | 464 | 0.224 | 0.118 | 300 | 0 | 0 | 0 | 95 | Cu | Cable
N_33388 | N_SWM_2659.0 | 1811 | 63 | 0.448 | 0.131 | 200 | 0 | 0 | 0 | 50 | Cu | Cable
N_33441 | N_33440 | 1753 | 65 | 0.224 | 0.119 | 212 | 0 | 0 | 0 | 95 | Cu | Cable
N_SWM_2660.0 | N_SWM_1559.0 | 1792 | 1045 | 0.206 | 0.111 | 270 | 0 | 0 | 0 | 150 | Al | Cable
N_33440 | N_75960 | 1754 | 213 | 0.224 | 0.118 | 300 | 0 | 0 | 0 | 95 | Cu | Cable
N_SWM_1560.0 | N_SWM_2642.0 | 1793 | 380 | 0.448 | 0.131 | 200 | 0 | 0 | 0 | 50 | Cu | Cable
N_SWM_2641.0 | N_SWM_31420.0 | 71798 | 1095 | 0.32 | 0.118 | 213 | 0 | 0 | 0 | 95 | Al | Cable
N_SWM_42001.0 | N_SWM_27432.0 | 85822 | 1300 | 0.206 | 0.111 | 270 | 0 | 0 | 0 | 150 | Al | Cable
N_SWM_27431.0 | N_159940 | 67071 | 1088 | 0.206 | 0.111 | 270 | 0 | 0 | 0 | 150 | Al | Cable
N_159940 | N_159941 | 161473 | 22 | 0.206 | 0.111 | 270 | 0 | 0 | 0 | 150 | Al | Cable
N_159941 | N_SWM_23370.0 | 161474 | 104 | 0.206 | 0.111 | 270 | 0 | 0 | 0 | 150 | Al | Cable
N_SWM_23368.0 | N_82807 | 82596 | 23 | 0.224 | 0.118 | 300 | 0 | 0 | 0 | 95 | Cu | Cable
N_SWM_23369.0 | N_33694 | 1876 | 24 | 0.224 | 0.118 | 300 | 0 | 0 | 0 | 95 | Cu | Cable
N_199589 | N_82807 | 1809 | 118 | 0.224 | 0.118 | 300 | 0 | 0 | 0 | 95 | Cu | Cable
N_33694 | N_82821 | 82610 | 114 | 0.224 | 0.118 | 300 | 0 | 0 | 0 | 95 | Cu | Cable
N_82821 | N_SWM_2637.0 | 1877 | 113 | 0.224 | 0.118 | 300 | 0 | 0 | 0 | 95 | Cu | Cable
N_SWM_27067.0 | N_SWM_21945.0 | 66988 | 576 | 0.206 | 0.111 | 270 | 0 | 0 | 0 | 150 | Al | Cable
N_SWM_21944.0 | N_69928 | 67060 | 145 | 0.224 | 0.118 | 300 | 0 | 0 | 0 | 95 | Cu | Cable
N_69928 | N_92113 | 1872 | 298 | 0.206 | 0.111 | 270 | 0 | 0 | 0 | 150 | Al | Cable
N_33725 | N_SWM_2613.0 | 1883 | 319 | 0.224 | 0.118 | 300 | 0 | 0 | 0 | 95 | Cu | Cable
N_75960 | N_SWM_93922.0 | 74249 | 5 | 0.206 | 0.111 | 270 | 0 | 0 | 0 | 150 | Al | Cable
N_199589 | N_SWM_2645.0 | 200923 | 100 | 0.145 | 0.111 | 375 | 0 | 0 | 0 | 150 | Cu | Cable
N_92113 | N_SWM_27423.0 | 93467 | 6 | 0.206 | 0.111 | 270 | 0 | 0 | 0 | 150 | Al | Cable
N_SWM_42280.0 | N_SWM_42284.0 | 86063 | 20 | 0.448 | 0.131 | 200 | 0 | 0 | 0 | 50 | Cu | Cable
N_SWM_42142.0 | N_SWM_42141.0 | 85929 | 455 | 0.117 | 0.107 | 467 | 0 | 0 | 0 | 300 | Al | Cable
N_SWM_1514.0 | N_SWM_2619.0 | 1751 | 650 | 0.117 | 0.107 | 467 | 0 | 0 | 0 | 300 | Al | Cable
N_SWM_93935.0 | N_32999 | 162 | 6 | 0.224 | 0.118 | 300 | 0 | 0 | 0 | 95 | Cu | Cable
N_SWM_93936.0 | N_SWM_42143.0 | 85930 | 981 | 0.117 | 0.107 | 467 | 0 | 0 | 0 | 300 | Al | Cable
N_SWM_2618.0 | N_78767 | 77637 | 229 | 0.224 | 0.118 | 300 | 0 | 0 | 0 | 95 | Cu | Cable
N_32999 | N_32998 | 161 | 39 | 0.224 | 0.119 | 212 | 0 | 0 | 0 | 95 | Cu | Cable
N_78767 | N_SWM_35813.0 | 77636 | 143 | 0.117 | 0.107 | 467 | 0 | 0 | 0 | 300 | Al | Cable
N_32998 | N_32996 | 160 | 295 | 0.224 | 0.119 | 212 | 0 | 0 | 0 | 95 | Cu | Cable
N_SWM_35812.0 | N_78768 | 77638 | 147 | 0.117 | 0.107 | 467 | 0 | 0 | 0 | 300 | Al | Cable
N_32996 | N_SWM_2067.0 | 158 | 26 | 0.206 | 0.111 | 270 | 0 | 0 | 0 | 150 | Al | Cable
N_78768 | N_SWM_1521.0 | 1755 | 402 | 0.224 | 0.118 | 300 | 0 | 0 | 0 | 95 | Cu | Cable
N_SWM_2066.0 | N_SWM_720.0 | 163 | 496 | 0.125 | 0.103 | 360 | 0 | 0 | 0 | 240 | Al | Cable
N_SWM_1520.0 | N_33728 | 1886 | 177 | 0.224 | 0.118 | 300 | 0 | 0 | 0 | 95 | Cu | Cable
N_SWM_718.0 | N_69399 | 66419 | 5 | 0.224 | 0.118 | 300 | 0 | 0 | 0 | 95 | Cu | Cable
N_SWM_721.0 | N_69400 | 66420 | 5 | 0.224 | 0.118 | 300 | 0 | 0 | 0 | 95 | Cu | Cable
N_33728 | N_SWM_25329.0 | 1885 | 88 | 0.206 | 0.111 | 270 | 0 | 0 | 0 | 150 | Al | Cable
N_69399 | N_33003 | 166 | 193 | 0.224 | 0.119 | 212 | 0 | 0 | 0 | 95 | Cu | Cable
N_69400 | N_33001 | 168 | 356 | 0.224 | 0.119 | 212 | 0 | 0 | 0 | 95 | Cu | Cable
N_SWM_25328.0 | N_33602 | 1859 | 87 | 0.206 | 0.111 | 270 | 0 | 0 | 0 | 150 | Al | Cable
N_33003 | N_SWM_18647.0 | 167 | 330 | 0.874 | 0.385 | 165 | 0 | 0 | 0 | 5 | Cu | Line
N_33001 | N_33002 | 169 | 167 | 0.224 | 0.119 | 212 | 0 | 0 | 0 | 95 | Cu | Cable
N_33602 | N_33603 | 1858 | 169 | 0.224 | 0.118 | 300 | 0 | 0 | 0 | 95 | Cu | Cable
N_SWM_18646.0 | N_32995 | 190 | 30 | 0.874 | 0.385 | 165 | 0 | 0 | 0 | 5 | Cu | Line
N_33002 | N_SWM_2069.0 | 170 | 14 | 0.224 | 0.119 | 212 | 0 | 0 | 0 | 95 | Cu | Cable
N_33603 | N_33604 | 1857 | 51 | 0.224 | 0.118 | 300 | 0 | 0 | 0 | 95 | Cu | Cable
N_32995 | N_SWM_2068.0 | 189 | 50 | 0.448 | 0.131 | 200 | 0 | 0 | 0 | 50 | Cu | Cable
N_SWM_2070.0 | N_33004 | 171 | 14 | 0.224 | 0.118 | 300 | 0 | 0 | 0 | 95 | Cu | Cable
N_33604 | N_SWM_20310.0 | 1856 | 193 | 0.224 | 0.118 | 300 | 0 | 0 | 0 | 95 | Cu | Cable
N_33004 | N_33005 | 172 | 260 | 0.224 | 0.118 | 300 | 0 | 0 | 0 | 95 | Cu | Cable
N_SWM_20309.0 | N_33668 | 1875 | 193 | 0.224 | 0.118 | 300 | 0 | 0 | 0 | 95 | Cu | Cable
N_33005 | N_33006 | 173 | 416 | 0.224 | 0.118 | 300 | 0 | 0 | 0 | 95 | Cu | Cable
N_33668 | N_SWM_33584.0 | 1874 | 86 | 0.224 | 0.118 | 300 | 0 | 0 | 0 | 95 | Cu | Cable
N_SWM_33586.0 | N_SWM_33587.0 | 74506 | 0 | 0.3 | 0.2 | 300 | 0 | 0 | 0 | 999 | Cu | Cable
N_SWM_33585.0 | N_SWM_22473.0 | 74508 | 192 | 0.089 | 0.103 | 475 | 0 | 0 | 0 | 240 | Cu | Cable
N_33006 | N_SWM_2091.0 | 174 | 247 | 0.224 | 0.118 | 300 | 0 | 0 | 0 | 95 | Cu | Cable
N_SWM_22472.0 | N_SWM_1518.0 | 1762 | 139 | 0.089 | 0.103 | 475 | 0 | 0 | 0 | 240 | Cu | Cable
N_SWM_42143.0 | N_SWM_93936.0 | 85930 | 981 | 0.117 | 0.107 | 467 | 0 | 0 | 0 | 300 | Al | Cable
N_SWM_42136.0 | N_SWM_1504.0 | 85926 | 800 | 0.125 | 0.103 | 360 | 0 | 0 | 0 | 240 | Al | Cable
N_SWM_1503.0 | N_32630 | 1735 | 418 | 0.224 | 0.119 | 212 | 0 | 0 | 0 | 95 | Cu | Cable
N_32630 | N_SWM_2649.0 | 1736 | 140 | 0.224 | 0.118 | 300 | 0 | 0 | 0 | 95 | Cu | Cable
N_SWM_2651.0 | N_SWM_2652.0 | 1820 | 580 | 0.224 | 0.118 | 300 | 0 | 0 | 0 | 95 | Cu | Cable
N_SWM_37053.0 | N_SWM_26423.0 | 79936 | 1285 | 0.206 | 0.111 | 270 | 0 | 0 | 0 | 150 | Al | Cable
N_SWM_2653.0 | N_SWM_1547.0 | 1825 | 444 | 0.224 | 0.118 | 300 | 0 | 0 | 0 | 95 | Cu | Cable
N_SWM_1546.0 | N_75705 | 73949 | 5 | 0.206 | 0.111 | 270 | 0 | 0 | 0 | 150 | Al | Cable
N_75705 | N_76172 | 1785 | 173 | 0.224 | 0.119 | 212 | 0 | 0 | 0 | 95 | Cu | Cable
N_76172 | N_SWM_25192.0 | 74497 | 797 | 0.206 | 0.111 | 270 | 0 | 0 | 0 | 150 | Al | Cable
N_SWM_25967.0 | N_74540 | 72641 | 192 | 0.206 | 0.111 | 270 | 0 | 0 | 0 | 150 | Al | Cable
N_SWM_32009.0 | N_74541 | 72642 | 192 | 0.206 | 0.111 | 270 | 0 | 0 | 0 | 150 | Al | Cable
N_74541 | N_SWM_2635.0 | 72643 | 228 | 0.224 | 0.118 | 300 | 0 | 0 | 0 | 95 | Cu | Cable
N_SWM_2636.0 | N_69926 | 1788 | 438 | 0.448 | 0.131 | 200 | 0 | 0 | 0 | 50 | Cu | Cable
N_69926 | N_SWM_27424.0 | 67058 | 20 | 0.206 | 0.111 | 270 | 0 | 0 | 0 | 150 | Al | Cable
N_SWM_27425.0 | N_69927 | 67059 | 665 | 0.32 | 0.118 | 213 | 0 | 0 | 0 | 95 | Al | Cable
N_69927 | N_SWM_2632.0 | 1958 | 77 | 0.448 | 0.131 | 200 | 0 | 0 | 0 | 50 | Cu | Cable
N_SWM_2631.0 | N_77280 | 75840 | 815 | 0.32 | 0.118 | 213 | 0 | 0 | 0 | 95 | Al | Cable
N_77280 | N_SWM_2633.0 | 1796 | 186 | 0.448 | 0.131 | 200 | 0 | 0 | 0 | 50 | Cu | Cable
N_SWM_2634.0 | N_32622 | 1794 | 90 | 0.448 | 0.131 | 200 | 0 | 0 | 0 | 50 | Cu | Cable
N_32622 | N_SWM_1553.0 | 1795 | 312 | 0.448 | 0.131 | 200 | 0 | 0 | 0 | 50 | Cu | Cable
N_SWM_1556.0 | N_SWM_19057.0 | 1797 | 375 | 0.448 | 0.131 | 200 | 0 | 0 | 0 | 50 | Cu | Cable
N_SWM_1554.0 | N_194197 | 1798 | 128 | 0.448 | 0.131 | 200 | 0 | 0 | 0 | 50 | Cu | Cable
N_SWM_19058.0 | N_SWM_19364.0 | 1938 | 550 | 0.874 | 0.385 | 165 | 0 | 0 | 0 | 5 | Cu | Line
N_194197 | N_SWM_94324.0 | 194869 | 315 | 0.32 | 0.118 | 213 | 0 | 0 | 0 | 95 | Al | Cable
N_SWM_19366.0 | N_159627 | 161129 | 1314 | 0.32 | 0.118 | 213 | 0 | 0 | 0 | 95 | Al | Cable
N_SWM_2657.0 | N_SWM_19049.0 | 1707 | 120 | 0.448 | 0.131 | 200 | 0 | 0 | 0 | 50 | Cu | Cable
N_SWM_2656.0 | N_SWM_22623.0 | 1709 | 755 | 0.32 | 0.118 | 213 | 0 | 0 | 0 | 95 | Al | Cable
N_159627 | N_SWM_2643.0 | 1771 | 338 | 0.448 | 0.131 | 200 | 0 | 0 | 0 | 50 | Cu | Cable
N_SWM_19050.0 | N_1673 | 1928 | 105 | 0.874 | 0.385 | 165 | 0 | 0 | 0 | 5 | Cu | Line
N_SWM_34150.0 | N_SWM_34151.0 | 75303 | 1706 | 0.32 | 0.118 | 213 | 0 | 0 | 0 | 95 | Al | Cable
N_1673 | N_SWM_32665.0 | 73607 | 0.2 | 0.874 | 0.385 | 165 | 0 | 0 | 0 | 5 | Cu | Line
N_SWM_5919.0 | N_SWM_19063.0 | 1961 | 620 | 0.224 | 0.118 | 300 | 0 | 0 | 0 | 95 | Cu | Cable
N_SWM_32664.0 | N_SWM_32667.0 | 73608 | 75 | 0.874 | 0.385 | 165 | 0 | 0 | 0 | 5 | Cu | Line
N_SWM_19064.0 | N_200011 | 201360 | 1 | 0.874 | 0.385 | 165 | 0 | 0 | 0 | 5 | Cu | Line
N_SWM_32666.0 | N_1674 | 1930 | 455 | 0.874 | 0.385 | 165 | 0 | 0 | 0 | 5 | Cu | Line
N_200011 | N_SWM_19067.0 | 1946 | 30 | 0.874 | 0.385 | 165 | 0 | 0 | 0 | 5 | Cu | Line
N_200011 | N_200012 | 93227 | 704 | 0.32 | 0.118 | 213 | 0 | 0 | 0 | 95 | Al | Cable
N_1674 | N_74823 | 72995 | 159 | 0.32 | 0.118 | 213 | 0 | 0 | 0 | 95 | Al | Cable
N_1674 | N_SWM_19054.0 | 1933 | 323 | 0.32 | 0.118 | 213 | 0 | 0 | 0 | 95 | Al | Cable
N_SWM_19066.0 | N_SWM_2033.0 | 1947 | 60 | 0.874 | 0.385 | 165 | 0 | 0 | 0 | 5 | Cu | Line
N_200012 | N_SWM_19060.0 | 201361 | 1 | 0.607 | 0.375 | 205 | 0 | 0 | 0 | 6 | Cu | Line
N_200012 | N_SWM_19068.0 | 1941 | 15 | 0.607 | 0.375 | 205 | 0 | 0 | 0 | 6 | Cu | Line
N_74823 | N_SWM_32223.0 | 72994 | 104 | 0.32 | 0.118 | 213 | 0 | 0 | 0 | 95 | Al | Cable
N_SWM_19053.0 | N_SWM_2031.0 | 1935 | 33 | 0.607 | 0.375 | 205 | 0 | 0 | 0 | 6 | Cu | Line
N_SWM_19059.0 | N_SWM_2028.0 | 1942 | 25 | 0.607 | 0.375 | 205 | 0 | 0 | 0 | 6 | Cu | Line
N_SWM_107704.0 | N_70206 | 67403 | 628 | 0.32 | 0.118 | 213 | 0 | 0 | 0 | 95 | Al | Cable
N_SWM_45081.0 | N_88875 | 89792 | 402 | 0.32 | 0.118 | 213 | 0 | 0 | 0 | 95 | Al | Cable
N_SWM_32222.0 | N_74822 | 72993 | 61 | 0.32 | 0.118 | 213 | 0 | 0 | 0 | 95 | Al | Cable
N_70206 | N_SWM_45835.0 | 1949 | 300 | 0.32 | 0.118 | 213 | 0 | 0 | 0 | 95 | Al | Cable
N_88875 | N_SWM_45080.0 | 89791 | 1518 | 0.32 | 0.118 | 213 | 0 | 0 | 0 | 95 | Al | Cable
N_74822 | N_201390 | 1931 | 407 | 0.874 | 0.385 | 165 | 0 | 0 | 0 | 5 | Cu | Line
N_SWM_45834.0 | N_91919 | 93226 | 28 | 0.32 | 0.118 | 213 | 0 | 0 | 0 | 95 | Al | Cable
N_201390 | N_SWM_19052.0 | 1929 | 10 | 0.874 | 0.385 | 165 | 0 | 0 | 0 | 5 | Cu | Line
N_201390 | N_SWM_23618.0 | 202957 | 1 | 0.874 | 0.385 | 165 | 0 | 0 | 0 | 5 | Cu | Line
N_91919 | N_78109 | 1895 | 431 | 0.224 | 0.118 | 300 | 0 | 0 | 0 | 95 | Cu | Cable
N_SWM_19051.0 | N_SWM_2030.0 | 1932 | 15 | 0.874 | 0.385 | 165 | 0 | 0 | 0 | 5 | Cu | Line
N_SWM_23620.0 | N_SWM_23616.0 | 1878 | 562 | 0.32 | 0.118 | 213 | 0 | 0 | 0 | 95 | Al | Cable
N_78109 | N_SWM_27658.0 | 76847 | 938 | 0.32 | 0.118 | 213 | 0 | 0 | 0 | 95 | Al | Cable
N_SWM_27659.0 | N_SWM_30848.0 | 67409 | 7300 | 0.32 | 0.118 | 213 | 0 | 0 | 0 | 95 | Al | Cable
N_SWM_35238.0 | N_86886 | 87439 | 96 | 0.32 | 0.118 | 213 | 0 | 0 | 0 | 95 | Al | Cable
N_SWM_30849.0 | N_SWM_19596.0 | 7 | 820 | 0.32 | 0.118 | 213 | 0 | 0 | 0 | 95 | Al | Cable
N_SWM_30850.0 | N_SWM_30841.0 | 71495 | 450 | 0.32 | 0.118 | 213 | 0 | 0 | 0 | 95 | Al | Cable
N_86886 | N_86885 | 87438 | 489 | 0.448 | 0.131 | 200 | 0 | 0 | 0 | 50 | Cu | Cable
N_SWM_46984.0 | N_91991 | 93311 | 1090 | 0.32 | 0.118 | 213 | 0 | 0 | 0 | 95 | Al | Cable
N_86885 | N_SWM_43327.0 | 87437 | 24 | 0.32 | 0.118 | 213 | 0 | 0 | 0 | 95 | Al | Cable
N_91991 | N_SWM_46985.0 | 93310 | 1290 | 0.32 | 0.118 | 213 | 0 | 0 | 0 | 95 | Al | Cable
N_SWM_43328.0 | N_86887 | 87440 | 427 | 0.32 | 0.118 | 213 | 0 | 0 | 0 | 95 | Al | Cable
N_SWM_43326.0 | N_78108 | 76846 | 25 | 0.32 | 0.118 | 213 | 0 | 0 | 0 | 95 | Al | Cable
N_86887 | N_33453 | 2334 | 254 | 0.448 | 0.131 | 200 | 0 | 0 | 0 | 50 | Cu | Cable
N_78108 | N_33560 | 2347 | 343 | 0.448 | 0.131 | 200 | 0 | 0 | 0 | 50 | Cu | Cable
N_33453 | N_SWM_74384.0 | 2333 | 513 | 0.32 | 0.118 | 213 | 0 | 0 | 0 | 95 | Al | Cable
N_33560 | N_33559 | 2346 | 168 | 0.448 | 0.131 | 200 | 0 | 0 | 0 | 50 | Cu | Cable
N_SWM_74385.0 | N_159560 | 161054 | 520 | 0.32 | 0.118 | 213 | 0 | 0 | 0 | 95 | Al | Cable
N_33559 | N_33558 | 2345 | 513 | 0.448 | 0.131 | 200 | 0 | 0 | 0 | 50 | Cu | Cable
N_159560 | N_SWM_5937.0 | 161053 | 893 | 0.448 | 0.131 | 200 | 0 | 0 | 0 | 50 | Cu | Cable
N_33558 | N_SWM_20521.0 | 2344 | 22 | 0.448 | 0.131 | 200 | 0 | 0 | 0 | 50 | Cu | Cable
N_SWM_20522.0 | N_33624 | 2348 | 357 | 0.448 | 0.131 | 200 | 0 | 0 | 0 | 50 | Cu | Cable
N_33624 | N_SWM_6188.0 | 2349 | 1040 | 0.448 | 0.131 | 200 | 0 | 0 | 0 | 50 | Cu | Cable
N_SWM_6598.0 | N_SWM_1549.0 | 91921 | 410 | 0.206 | 0.111 | 270 | 0 | 0 | 0 | 150 | Al | Cable
N_74540 | N_SWM_2638.0 | 1789 | 321 | 0.224 | 0.118 | 300 | 0 | 0 | 0 | 95 | Cu | Cable
N_SWM_42279.0 | N_87480 | 86062 | 368 | 0.125 | 0.103 | 360 | 0 | 0 | 0 | 240 | Al | Cable
N_87480 | N_87482 | 88145 | 499 | 0.125 | 0.103 | 360 | 0 | 0 | 0 | 240 | Al | Cable
N_87482 | N_87481 | 88143 | 1638 | 0.125 | 0.103 | 360 | 0 | 0 | 0 | 240 | Al | Cable
N_87481 | N_SWM_21901.0 | 88144 | 10 | 0.125 | 0.103 | 360 | 0 | 0 | 0 | 240 | Al | Cable
N_SWM_21849.0 | N_33658 | 2289 | 10 | 0.145 | 0.111 | 375 | 0 | 0 | 0 | 150 | Cu | Cable
N_33658 | N_SWM_874.0 | 2290 | 498 | 0.145 | 0.111 | 375 | 0 | 0 | 0 | 150 | Cu | Cable
N_SWM_875.0 | N_33040 | 2292 | 340 | 0.224 | 0.118 | 300 | 0 | 0 | 0 | 95 | Cu | Cable
N_SWM_876.0 | N_33575 | 686 | 580 | 0.224 | 0.118 | 300 | 0 | 0 | 0 | 95 | Cu | Cable
N_33040 | N_SWM_1809.0 | 2291 | 312 | 0.224 | 0.118 | 300 | 0 | 0 | 0 | 95 | Cu | Cable
N_33575 | N_33576 | 685 | 168 | 0.224 | 0.118 | 300 | 0 | 0 | 0 | 95 | Cu | Cable
N_SWM_1807.0 | N_193054 | 2279 | 373 | 0.224 | 0.118 | 300 | 0 | 0 | 0 | 95 | Cu | Cable
N_193054 | N_SWM_92017.0 | 193665 | 36 | 0.206 | 0.111 | 270 | 0 | 0 | 0 | 150 | Al | Cable
N_SWM_92018.0 | N_193055 | 193666 | 57 | 0.206 | 0.111 | 270 | 0 | 0 | 0 | 150 | Al | Cable
N_193055 | N_SWM_1793.0 | 2278 | 356 | 0.224 | 0.118 | 300 | 0 | 0 | 0 | 95 | Cu | Cable
N_SWM_1794.0 | N_SWM_22702.0 | 2293 | 185 | 0.206 | 0.111 | 270 | 0 | 0 | 0 | 150 | Al | Cable
N_SWM_22703.0 | N_33055 | 2277 | 175 | 0.206 | 0.111 | 270 | 0 | 0 | 0 | 150 | Al | Cable
N_33055 | N_33056 | 2276 | 332 | 0.224 | 0.119 | 212 | 0 | 0 | 0 | 95 | Cu | Cable
N_33056 | N_SWM_21372.0 | 2275 | 45 | 0.224 | 0.118 | 300 | 0 | 0 | 0 | 95 | Cu | Cable
N_SWM_21373.0 | N_81799 | 81379 | 800 | 0.206 | 0.111 | 270 | 0 | 0 | 0 | 150 | Al | Cable
N_81799 | N_83544 | 2300 | 202 | 0.224 | 0.119 | 212 | 0 | 0 | 0 | 95 | Cu | Cable
N_83544 | N_SWM_1791.0 | 83465 | 5 | 0.224 | 0.118 | 300 | 0 | 0 | 0 | 95 | Cu | Cable
N_SWM_1788.0 | N_33545 | 2341 | 400 | 0.224 | 0.118 | 300 | 0 | 0 | 0 | 95 | Cu | Cable
N_SWM_1790.0 | N_33030 | 2295 | 134 | 0.224 | 0.118 | 300 | 0 | 0 | 0 | 95 | Cu | Cable
N_33545 | N_33546 | 2340 | 88 | 0.224 | 0.118 | 300 | 0 | 0 | 0 | 95 | Cu | Cable
N_33030 | N_SWM_1797.0 | 2294 | 102 | 0.224 | 0.118 | 300 | 0 | 0 | 0 | 95 | Cu | Cable
N_33546 | N_SWM_2812.0 | 2339 | 13 | 0.224 | 0.118 | 300 | 0 | 0 | 0 | 95 | Cu | Cable
N_SWM_1798.0 | N_33557 | 2343 | 48 | 0.224 | 0.118 | 300 | 0 | 0 | 0 | 95 | Cu | Cable
N_SWM_2813.0 | N_33049 | 2286 | 13 | 0.224 | 0.118 | 300 | 0 | 0 | 0 | 95 | Cu | Cable
N_33557 | N_SWM_6186.0 | 2342 | 390 | 0.224 | 0.118 | 300 | 0 | 0 | 0 | 95 | Cu | Cable
N_33049 | N_SWM_2778.0 | 2285 | 332 | 0.224 | 0.118 | 300 | 0 | 0 | 0 | 95 | Cu | Cable
N_SWM_6185.0 | N_33032 | 2296 | 390 | 0.224 | 0.118 | 300 | 0 | 0 | 0 | 95 | Cu | Cable
N_33032 | N_33033 | 2297 | 335 | 0.224 | 0.118 | 300 | 0 | 0 | 0 | 95 | Cu | Cable
N_33033 | N_33031 | 2298 | 80 | 0.224 | 0.118 | 300 | 0 | 0 | 0 | 95 | Cu | Cable
N_33031 | N_SWM_20704.0 | 2299 | 6 | 0.448 | 0.131 | 200 | 0 | 0 | 0 | 50 | Cu | Cable
N_SWM_20703.0 | N_33631 | 2350 | 6 | 0.224 | 0.118 | 300 | 0 | 0 | 0 | 95 | Cu | Cable
N_33631 | N_SWM_2808.0 | 2351 | 655 | 0.224 | 0.118 | 300 | 0 | 0 | 0 | 95 | Cu | Cable
N_SWM_2809.0 | N_SWM_2782.0 | 2310 | 248 | 0.224 | 0.118 | 300 | 0 | 0 | 0 | 95 | Cu | Cable
N_SWM_2807.0 | N_33042 | 2287 | 540 | 0.224 | 0.118 | 300 | 0 | 0 | 0 | 95 | Cu | Cable
N_33042 | N_SWM_2780.0 | 2288 | 60 | 0.224 | 0.118 | 300 | 0 | 0 | 0 | 95 | Cu | Cable
N_SWM_2781.0 | N_33449 | 2331 | 600 | 0.224 | 0.118 | 300 | 0 | 0 | 0 | 95 | Cu | Cable
N_83532 | N_33449 | 2330 | 288 | 0.224 | 0.118 | 300 | 0 | 0 | 0 | 95 | Cu | Cable
N_33576 | N_SWM_6157.0 | 684 | 53 | 0.224 | 0.118 | 300 | 0 | 0 | 0 | 95 | Cu | Cable
N_83532 | N_SWM_39915.0 | 83453 | 222 | 0.224 | 0.118 | 300 | 0 | 0 | 0 | 95 | Cu | Cable

## MV_Grid_5220
From | To | Line | Length(m) | R(Ohm/km) | X(Ohm/km) | Ampacity (A) | PLmax(kW) | QLmax(kVar) | Pg(kW) | Section(mm2) | Cu/Al | Cable/Line
N_SWM_21635.0 | N_SWM_44121.0 | 2384 | 262 | 0.224 | 0.118 | 300 | 0 | 0 | 0 | 95 | Cu | Cable
N_SWM_44119.0 | N_SWM_19613.0 | 2386 | 158 | 0.448 | 0.131 | 200 | 0 | 0 | 0 | 50 | Cu | Cable
N_SWM_44120.0 | N_88038 | 88787 | 164 | 0.224 | 0.118 | 300 | 0 | 0 | 0 | 95 | Cu | Cable
N_88038 | N_32463 | 2483 | 134 | 0.446 | 0.365 | 255 | 0 | 0 | 0 | 7 | Cu | Line
N_32463 | N_32462 | 2482 | 231 | 0.334 | 0.327 | 380 | 0 | 0 | 0 | 95 | Al | Line
N_32462 | N_SWM_19533.0 | 2481 | 422 | 0.446 | 0.365 | 255 | 0 | 0 | 0 | 7 | Cu | Line
N_SWM_19534.0 | N_68470 | 2464 | 74 | 0.446 | 0.365 | 255 | 0 | 0 | 0 | 7 | Cu | Line
N_68470 | N_SWM_19275.0 | 65289 | 53 | 0.341 | 0.356 | 305 | 0 | 0 | 0 | 8 | Cu | Line
N_SWM_19276.0 | N_SWM_23911.0 | 2431 | 239 | 0.206 | 0.111 | 270 | 0 | 0 | 0 | 150 | Al | Cable
N_SWM_23912.0 | N_33493 | 2405 | 231 | 0.206 | 0.111 | 270 | 0 | 0 | 0 | 150 | Al | Cable
N_SWM_24140.0 | N_82710 | 82486 | 9 | 0.206 | 0.111 | 270 | 0 | 0 | 0 | 150 | Al | Cable
N_33493 | N_SWM_99926.0 | 2404 | 665 | 0.224 | 0.118 | 300 | 0 | 0 | 0 | 95 | Cu | Cable
N_82710 | N_33732 | 2435 | 1102 | 0.206 | 0.111 | 270 | 0 | 0 | 0 | 150 | Al | Cable
N_SWM_99928.0 | N_198450 | 199595 | 370 | 0.32 | 0.118 | 213 | 0 | 0 | 0 | 95 | Al | Cable
N_SWM_99929.0 | N_SWM_2817.0 | 2407 | 1153 | 0.448 | 0.131 | 200 | 0 | 0 | 0 | 50 | Cu | Cable
N_198450 | N_SWM_2824.0 | 2378 | 100 | 0.448 | 0.131 | 200 | 0 | 0 | 0 | 50 | Cu | Cable
N_SWM_1835.0 | N_74477 | 2377 | 102 | 0.448 | 0.131 | 200 | 0 | 0 | 0 | 50 | Cu | Cable
N_74477 | N_74478 | 72564 | 281 | 0.32 | 0.118 | 213 | 0 | 0 | 0 | 95 | Al | Cable
N_74478 | N_74479 | 72565 | 34 | 0.607 | 0.375 | 205 | 0 | 0 | 0 | 6 | Cu | Line
N_74479 | N_74480 | 72566 | 186 | 0.341 | 0.356 | 305 | 0 | 0 | 0 | 8 | Cu | Line
N_74480 | N_SWM_19256.0 | 72567 | 157 | 0.446 | 0.365 | 255 | 0 | 0 | 0 | 7 | Cu | Line
N_SWM_19257.0 | N_SWM_2830.0 | 2364 | 141 | 0.448 | 0.131 | 200 | 0 | 0 | 0 | 50 | Cu | Cable
N_SWM_2831.0 | N_SWM_19255.0 | 2365 | 51 | 0.448 | 0.131 | 200 | 0 | 0 | 0 | 50 | Cu | Cable
N_SWM_19254.0 | N_SWM_19516.0 | 2452 | 640 | 0.446 | 0.365 | 255 | 0 | 0 | 0 | 7 | Cu | Line
N_SWM_19515.0 | N_1720 | 2458 | 72 | 0.446 | 0.365 | 255 | 0 | 0 | 0 | 7 | Cu | Line
N_1720 | N_SWM_19514.0 | 2457 | 38 | 0.446 | 0.365 | 255 | 0 | 0 | 0 | 7 | Cu | Line
N_1720 | N_SWM_19252.0 | 2450 | 60 | 0.874 | 0.385 | 165 | 0 | 0 | 0 | 5 | Cu | Line
N_SWM_19513.0 | N_1719 | 2449 | 1720 | 0.446 | 0.365 | 255 | 0 | 0 | 0 | 7 | Cu | Line
N_SWM_19253.0 | N_SWM_2051.0 | 2451 | 55 | 0.874 | 0.385 | 165 | 0 | 0 | 0 | 5 | Cu | Line
N_1719 | N_74827 | 2447 | 139 | 0.334 | 0.327 | 380 | 0 | 0 | 0 | 95 | Al | Line
N_74827 | N_SWM_32232.0 | 73000 | 47 | 0.448 | 0.131 | 200 | 0 | 0 | 0 | 50 | Cu | Cable
N_SWM_32233.0 | N_199043 | 73001 | 220 | 0.32 | 0.118 | 213 | 0 | 0 | 0 | 95 | Al | Cable
N_199043 | N_SWM_100226.0 | 200303 | 37 | 0.32 | 0.118 | 213 | 0 | 0 | 0 | 95 | Al | Cable
N_SWM_100224.0 | N_199044 | 200304 | 37 | 0.32 | 0.118 | 213 | 0 | 0 | 0 | 95 | Al | Cable
N_SWM_100222.0 | N_199045 | 200305 | 360 | 0.32 | 0.118 | 213 | 0 | 0 | 0 | 95 | Al | Cable
N_199044 | N_200861 | 199938 | 1550 | 0.32 | 0.118 | 213 | 0 | 0 | 0 | 95 | Al | Cable
N_199045 | N_SWM_100223.0 | 199937 | 172 | 0.32 | 0.118 | 213 | 0 | 0 | 0 | 95 | Al | Cable
N_200861 | N_SWM_100225.0 | 202313 | 210 | 0.448 | 0.131 | 200 | 0 | 0 | 0 | 50 | Cu | Cable
N_SWM_45417.0 | N_89278 | 90259 | 13 | 0.448 | 0.131 | 200 | 0 | 0 | 0 | 50 | Cu | Cable
N_SWM_2829.0 | N_77915 | 76603 | 235 | 0.448 | 0.131 | 200 | 0 | 0 | 0 | 50 | Cu | Cable
N_89278 | N_SWM_2832.0 | 2387 | 1096 | 0.448 | 0.131 | 200 | 0 | 0 | 0 | 50 | Cu | Cable
N_77915 | N_77914 | 76602 | 623 | 0.448 | 0.131 | 200 | 0 | 0 | 0 | 50 | Cu | Cable
N_77914 | N_33250 | 2460 | 865 | 0.493 | 0.385 | 220 | 0 | 0 | 0 | 70 | Al | Line
N_33250 | N_SWM_1980.0 | 2459 | 215 | 0.448 | 0.131 | 200 | 0 | 0 | 0 | 50 | Cu | Cable
N_SWM_2827.0 | N_33544 | 2415 | 170 | 0.448 | 0.131 | 200 | 0 | 0 | 0 | 50 | Cu | Cable
N_33544 | N_SWM_19473.0 | 2416 | 140 | 0.224 | 0.118 | 300 | 0 | 0 | 0 | 95 | Cu | Cable
N_SWM_19474.0 | N_74359 | 72429 | 250 | 0.493 | 0.385 | 220 | 0 | 0 | 0 | 70 | Al | Line
N_74359 | N_74358 | 72428 | 200 | 0 | 0 | 85 | 0 | 0 | 0 | 50 | Al | Line
N_74358 | N_74357 | 72427 | 350 | 0.493 | 0.385 | 220 | 0 | 0 | 0 | 70 | Al | Line
N_74357 | N_33444 | 2461 | 280 | 0 | 0 | 105 | 0 | 0 | 0 | 70 | Al | Line
N_33444 | N_33443 | 2462 | 250 | 0 | 0 | 105 | 0 | 0 | 0 | 70 | Al | Line
N_33443 | N_1721 | 2463 | 70 | 0 | 0 | 105 | 0 | 0 | 0 | 70 | Al | Line
N_33732 | N_SWM_24143.0 | 2436 | 305 | 0.206 | 0.111 | 270 | 0 | 0 | 0 | 150 | Al | Cable
N_1721 | N_SWM_19612.0 | 51 | 150 | 0.448 | 0.131 | 200 | 0 | 0 | 0 | 50 | Cu | Cable
N_SWM_22468.0 | N_33666 | 2425 | 1056 | 0.125 | 0.103 | 360 | 0 | 0 | 0 | 240 | Al | Cable
N_33666 | N_33667 | 2426 | 907 | 0.125 | 0.103 | 360 | 0 | 0 | 0 | 240 | Al | Cable
N_33667 | N_33665 | 2427 | 290 | 0.125 | 0.103 | 360 | 0 | 0 | 0 | 240 | Al | Cable
N_33665 | N_33664 | 2428 | 604 | 0.125 | 0.103 | 360 | 0 | 0 | 0 | 240 | Al | Cable
N_33664 | N_92255 | 93633 | 316 | 0.125 | 0.103 | 360 | 0 | 0 | 0 | 240 | Al | Cable
N_92255 | N_92253 | 93631 | 126 | 0.145 | 0.111 | 375 | 0 | 0 | 0 | 150 | Cu | Cable
N_92253 | N_33663 | 2429 | 468 | 0.125 | 0.103 | 360 | 0 | 0 | 0 | 240 | Al | Cable
N_33663 | N_SWM_2475.0 | 2430 | 765 | 0.125 | 0.103 | 360 | 0 | 0 | 0 | 240 | Al | Cable
N_SWM_27166.0 | N_SWM_28154.0 | 68571 | 15 | 0.448 | 0.131 | 200 | 0 | 0 | 0 | 50 | Cu | Cable
N_SWM_21630.0 | N_33621 | 2393 | 49 | 0.145 | 0.111 | 375 | 0 | 0 | 0 | 150 | Cu | Cable
N_33621 | N_33622 | 2394 | 66 | 0.145 | 0.111 | 375 | 0 | 0 | 0 | 150 | Cu | Cable
N_33622 | N_33623 | 2395 | 52 | 0.144 | 0.111 | 375 | 0 | 0 | 0 | 150 | Cu | Cable
N_33623 | N_SWM_2838.0 | 2396 | 885 | 0.144 | 0.111 | 375 | 0 | 0 | 0 | 150 | Cu | Cable
N_SWM_2839.0 | N_SWM_19424.0 | 2392 | 65 | 0.448 | 0.131 | 200 | 0 | 0 | 0 | 50 | Cu | Cable
N_SWM_2837.0 | N_33531 | 2410 | 687 | 0.145 | 0.111 | 375 | 0 | 0 | 0 | 150 | Cu | Cable
N_SWM_19423.0 | N_1730 | 2478 | 295 | 0.341 | 0.356 | 305 | 0 | 0 | 0 | 8 | Cu | Line
N_33531 | N_33530 | 2409 | 111 | 0.224 | 0.118 | 300 | 0 | 0 | 0 | 95 | Cu | Cable
N_1730 | N_SWM_19406.0 | 2453 | 35 | 0.341 | 0.356 | 305 | 0 | 0 | 0 | 8 | Cu | Line
N_1730 | N_SWM_19288.0 | 2479 | 550 | 0.607 | 0.375 | 205 | 0 | 0 | 0 | 6 | Cu | Line
N_33530 | N_SWM_6191.0 | 2408 | 23 | 0.224 | 0.118 | 300 | 0 | 0 | 0 | 95 | Cu | Cable
N_SWM_19405.0 | N_SWM_19290.0 | 2480 | 325 | 0.341 | 0.356 | 305 | 0 | 0 | 0 | 8 | Cu | Line
N_SWM_19287.0 | N_SWM_2825.0 | 2379 | 50 | 0.448 | 0.131 | 200 | 0 | 0 | 0 | 50 | Cu | Cable
N_SWM_6190.0 | N_SWM_1833.0 | 2373 | 334 | 0.224 | 0.118 | 300 | 0 | 0 | 0 | 95 | Cu | Cable
N_SWM_19289.0 | N_32483 | 2368 | 295 | 0.224 | 0.118 | 300 | 0 | 0 | 0 | 95 | Cu | Cable
N_SWM_1832.0 | N_SWM_2820.0 | 2372 | 748 | 0.224 | 0.118 | 300 | 0 | 0 | 0 | 95 | Cu | Cable
N_SWM_2822.0 | N_33607 | 2362 | 240 | 0.224 | 0.118 | 300 | 0 | 0 | 0 | 95 | Cu | Cable
N_33607 | N_SWM_20322.0 | 2363 | 228 | 0.224 | 0.118 | 300 | 0 | 0 | 0 | 95 | Cu | Cable
N_SWM_20320.0 | N_33612 | 2419 | 679 | 0.224 | 0.118 | 300 | 0 | 0 | 0 | 95 | Cu | Cable
N_SWM_20321.0 | N_77848 | 2391 | 44 | 0.224 | 0.118 | 300 | 0 | 0 | 0 | 95 | Cu | Cable
N_33612 | N_SWM_22622.0 | 2420 | 57 | 0.206 | 0.111 | 270 | 0 | 0 | 0 | 150 | Al | Cable
N_77848 | N_33609 | 76531 | 94 | 0.206 | 0.111 | 270 | 0 | 0 | 0 | 150 | Al | Cable
N_SWM_22621.0 | N_33657 | 2424 | 57 | 0.206 | 0.111 | 270 | 0 | 0 | 0 | 150 | Al | Cable
N_SWM_22620.0 | N_198446 | 199590 | 615 | 0.206 | 0.111 | 270 | 0 | 0 | 0 | 150 | Al | Cable
N_33609 | N_71635 | 2390 | 77 | 0.224 | 0.118 | 300 | 0 | 0 | 0 | 95 | Cu | Cable
N_33657 | N_SWM_21848.0 | 2423 | 390 | 0.448 | 0.131 | 200 | 0 | 0 | 0 | 50 | Cu | Cable
N_198446 | N_198447 | 199591 | 441 | 0.224 | 0.118 | 300 | 0 | 0 | 0 | 95 | Cu | Cable
N_71635 | N_71636 | 69233 | 20 | 0.206 | 0.111 | 270 | 0 | 0 | 0 | 150 | Al | Cable
N_71636 | N_33608 | 69234 | 128 | 0.224 | 0.118 | 300 | 0 | 0 | 0 | 95 | Cu | Cable
N_33608 | N_SWM_2835.0 | 2389 | 83 | 0.224 | 0.118 | 300 | 0 | 0 | 0 | 95 | Cu | Cable
N_SWM_2836.0 | N_33727 | 2433 | 89 | 0.224 | 0.118 | 300 | 0 | 0 | 0 | 95 | Cu | Cable
N_33727 | N_192879 | 2432 | 318 | 0.224 | 0.118 | 300 | 0 | 0 | 0 | 95 | Cu | Cable
N_192879 | N_192880 | 193473 | 163 | 0.206 | 0.111 | 270 | 0 | 0 | 0 | 150 | Al | Cable
N_192880 | N_SWM_91813.0 | 193474 | 25 | 0.206 | 0.111 | 270 | 0 | 0 | 0 | 150 | Al | Cable
N_SWM_91812.0 | N_192878 | 193472 | 25 | 0.206 | 0.111 | 270 | 0 | 0 | 0 | 150 | Al | Cable
N_SWM_91814.0 | N_192881 | 193475 | 175 | 0.224 | 0.118 | 300 | 0 | 0 | 0 | 95 | Cu | Cable
N_192878 | N_SWM_25273.0 | 2434 | 143 | 0.206 | 0.111 | 270 | 0 | 0 | 0 | 150 | Al | Cable
N_192881 | N_87371 | 88029 | 273 | 0.206 | 0.111 | 270 | 0 | 0 | 0 | 150 | Al | Cable
N_SWM_25972.0 | N_33733 | 2438 | 245 | 0.206 | 0.111 | 270 | 0 | 0 | 0 | 150 | Al | Cable
N_87371 | N_33302 | 1166 | 6 | 0.224 | 0.118 | 300 | 0 | 0 | 0 | 95 | Cu | Cable
N_33733 | N_SWM_25991.0 | 2437 | 16 | 0.206 | 0.111 | 270 | 0 | 0 | 0 | 150 | Al | Cable
N_33302 | N_33303 | 1167 | 48 | 0.224 | 0.118 | 300 | 0 | 0 | 0 | 95 | Cu | Cable
N_SWM_25992.0 | N_74101 | 72104 | 198 | 0.206 | 0.111 | 270 | 0 | 0 | 0 | 150 | Al | Cable
N_33303 | N_SWM_1277.0 | 1168 | 195 | 0.224 | 0.118 | 300 | 0 | 0 | 0 | 95 | Cu | Cable
N_74101 | N_SWM_28098.0 | 72103 | 381 | 0.206 | 0.111 | 270 | 0 | 0 | 0 | 150 | Al | Cable
N_SWM_1278.0 | N_32592 | 1162 | 250 | 0.224 | 0.119 | 212 | 0 | 0 | 0 | 95 | Cu | Cable
N_32592 | N_32593 | 1161 | 68 | 0.224 | 0.119 | 212 | 0 | 0 | 0 | 95 | Cu | Cable
N_32483 | N_SWM_1828.0 | 2367 | 160 | 0.206 | 0.111 | 270 | 0 | 0 | 0 | 150 | Al | Cable
N_198447 | N_SWM_99927.0 | 199592 | 180 | 0.206 | 0.111 | 270 | 0 | 0 | 0 | 150 | Al | Cable
N_SWM_1279.0 | N_SWM_1300.0 | 88255 | 800 | 0.224 | 0.118 | 300 | 0 | 0 | 0 | 95 | Cu | Cable
N_SWM_28099.0 | N_SWM_27112.0 | 68465 | 347 | 0.206 | 0.111 | 270 | 0 | 0 | 0 | 150 | Al | Cable
N_32593 | N_SWM_1270.0 | 1160 | 5 | 0.206 | 0.111 | 270 | 0 | 0 | 0 | 150 | Al | Cable
N_SWM_21632.0 | N_33583 | 2397 | 529 | 0.125 | 0.103 | 360 | 0 | 0 | 0 | 240 | Al | Cable
N_33583 | N_33582 | 2398 | 393 | 0.125 | 0.103 | 360 | 0 | 0 | 0 | 240 | Al | Cable
N_33582 | N_33579 | 2399 | 354 | 0.125 | 0.103 | 360 | 0 | 0 | 0 | 240 | Al | Cable
N_33579 | N_33580 | 2400 | 547 | 0.125 | 0.103 | 360 | 0 | 0 | 0 | 240 | Al | Cable
N_33580 | N_33584 | 2401 | 751 | 0.144 | 0.111 | 375 | 0 | 0 | 0 | 150 | Cu | Cable
N_33584 | N_33581 | 2402 | 110 | 0.144 | 0.111 | 375 | 0 | 0 | 0 | 150 | Cu | Cable
N_33581 | N_SWM_6588.0 | 2403 | 921 | 0.144 | 0.111 | 375 | 0 | 0 | 0 | 150 | Cu | Cable
N_SWM_6586.0 | N_82711 | 940 | 520 | 0.144 | 0.111 | 375 | 0 | 0 | 0 | 150 | Cu | Cable
N_82711 | N_82714 | 82489 | 243 | 0.144 | 0.111 | 375 | 0 | 0 | 0 | 150 | Cu | Cable
N_82714 | N_SWM_23636.0 | 82487 | 198 | 0.144 | 0.111 | 375 | 0 | 0 | 0 | 150 | Cu | Cable
N_SWM_94094.0 | N_32520 | 930 | 558 | 0.206 | 0.111 | 270 | 0 | 0 | 0 | 150 | Al | Cable
N_SWM_94093.0 | N_33714 | 964 | 183 | 0.178 | 0.114 | 335 | 0 | 0 | 0 | 120 | Cu | Cable
N_SWM_23637.0 | N_33717 | 998 | 26 | 0.145 | 0.111 | 375 | 0 | 0 | 0 | 150 | Cu | Cable
N_32520 | N_32519 | 929 | 972 | 0.224 | 0.118 | 300 | 0 | 0 | 0 | 95 | Cu | Cable
N_33714 | N_78917 | 77807 | 312 | 0.206 | 0.111 | 270 | 0 | 0 | 0 | 150 | Al | Cable
N_33717 | N_33716 | 999 | 555 | 0.144 | 0.111 | 375 | 0 | 0 | 0 | 150 | Cu | Cable
N_32519 | N_SWM_2395.0 | 928 | 214 | 0.224 | 0.118 | 300 | 0 | 0 | 0 | 95 | Cu | Cable
N_78917 | N_33713 | 966 | 493 | 0.206 | 0.111 | 270 | 0 | 0 | 0 | 150 | Al | Cable
N_33716 | N_33715 | 1000 | 626 | 0.206 | 0.111 | 270 | 0 | 0 | 0 | 150 | Al | Cable
N_SWM_2396.0 | N_33518 | 973 | 150 | 0.224 | 0.118 | 300 | 0 | 0 | 0 | 95 | Cu | Cable
N_33713 | N_SWM_23631.0 | 967 | 332 | 0.206 | 0.111 | 270 | 0 | 0 | 0 | 150 | Al | Cable
N_33715 | N_SWM_2403.0 | 1001 | 722 | 0.206 | 0.111 | 270 | 0 | 0 | 0 | 150 | Al | Cable
N_33518 | N_203829 | 972 | 593 | 0.224 | 0.118 | 300 | 0 | 0 | 0 | 95 | Cu | Cable
N_SWM_19102.0 | N_1629 | 1008 | 110 | 0.446 | 0.365 | 255 | 0 | 0 | 0 | 7 | Cu | Line
N_SWM_2404.0 | N_33496 | 962 | 634 | 0.224 | 0.118 | 300 | 0 | 0 | 0 | 95 | Cu | Cable
N_203829 | N_SWM_2381.0 | 204575 | 169 | 0.206 | 0.111 | 270 | 0 | 0 | 0 | 150 | Al | Cable
N_1629 | N_SWM_23632.0 | 2497 | 585 | 0.446 | 0.365 | 255 | 0 | 0 | 0 | 7 | Cu | Line
N_1629 | N_SWM_19101.0 | 1005 | 60 | 0.874 | 0.385 | 165 | 0 | 0 | 0 | 5 | Cu | Line
N_33496 | N_74482 | 72569 | 489 | 0.224 | 0.118 | 300 | 0 | 0 | 0 | 95 | Cu | Cable
N_SWM_2382.0 | N_32500 | 67 | 131 | 0.206 | 0.111 | 270 | 0 | 0 | 0 | 150 | Al | Cable
N_SWM_23633.0 | N_33711 | 2493 | 10 | 0.446 | 0.365 | 255 | 0 | 0 | 0 | 7 | Cu | Line
N_SWM_19100.0 | N_33251 | 1006 | 40 | 0.874 | 0.385 | 165 | 0 | 0 | 0 | 5 | Cu | Line
N_74482 | N_74481 | 72568 | 48 | 0.206 | 0.111 | 270 | 0 | 0 | 0 | 150 | Al | Cable
N_32500 | N_87593 | 66 | 264 | 0.206 | 0.111 | 270 | 0 | 0 | 0 | 150 | Al | Cable
N_33711 | N_82971 | 2492 | 33 | 0.446 | 0.365 | 255 | 0 | 0 | 0 | 7 | Cu | Line
N_33251 | N_SWM_19581.0 | 1007 | 35 | 0.448 | 0.131 | 200 | 0 | 0 | 0 | 50 | Cu | Cable
N_74481 | N_SWM_2401.0 | 963 | 275 | 0.224 | 0.118 | 300 | 0 | 0 | 0 | 95 | Cu | Cable
N_87593 | N_32503 | 88285 | 1026 | 0.206 | 0.111 | 270 | 0 | 0 | 0 | 150 | Al | Cable
N_82971 | N_SWM_19479.0 | 82765 | 38 | 0.446 | 0.365 | 255 | 0 | 0 | 0 | 7 | Cu | Line
N_SWM_2402.0 | N_33505 | 968 | 275 | 0.224 | 0.118 | 300 | 0 | 0 | 0 | 95 | Cu | Cable
N_SWM_2399.0 | N_82724 | 82500 | 18 | 0.448 | 0.131 | 200 | 0 | 0 | 0 | 50 | Cu | Cable
N_SWM_2400.0 | N_SWM_2393.0 | 927 | 1166 | 0.224 | 0.118 | 300 | 0 | 0 | 0 | 95 | Cu | Cable
N_32503 | N_32502 | 64 | 1289 | 0.224 | 0.118 | 300 | 0 | 0 | 0 | 95 | Cu | Cable
N_SWM_19478.0 | N_SWM_2834.0 | 2388 | 145 | 0.224 | 0.118 | 300 | 0 | 0 | 0 | 95 | Cu | Cable
N_33505 | N_74484 | 72571 | 48 | 0.206 | 0.111 | 270 | 0 | 0 | 0 | 150 | Al | Cable
N_82724 | N_SWM_19482.0 | 949 | 171 | 0.448 | 0.131 | 200 | 0 | 0 | 0 | 50 | Cu | Cable
N_SWM_2394.0 | N_SWM_1219.0 | 947 | 405 | 0.224 | 0.118 | 300 | 0 | 0 | 0 | 95 | Cu | Cable
N_32502 | N_SWM_2311.0 | 63 | 117 | 0.224 | 0.118 | 300 | 0 | 0 | 0 | 95 | Cu | Cable
N_SWM_2833.0 | N_200562 | 201979 | 180 | 0.206 | 0.111 | 270 | 0 | 0 | 0 | 150 | Al | Cable
N_74484 | N_74483 | 72570 | 495 | 0.224 | 0.118 | 300 | 0 | 0 | 0 | 95 | Cu | Cable
N_SWM_19483.0 | N_SWM_19121.0 | 1009 | 340 | 0.874 | 0.385 | 165 | 0 | 0 | 0 | 5 | Cu | Line
N_SWM_1220.0 | N_32523 | 921 | 122 | 0.224 | 0.119 | 212 | 0 | 0 | 0 | 95 | Cu | Cable
N_SWM_1218.0 | N_SWM_2391.0 | 954 | 843 | 0.224 | 0.118 | 300 | 0 | 0 | 0 | 95 | Cu | Cable
N_SWM_1169.0 | N_32498 | 69 | 182 | 0.224 | 0.118 | 300 | 0 | 0 | 0 | 95 | Cu | Cable
N_SWM_93958.0 | N_32477 | 1062 | 335 | 0.448 | 0.131 | 200 | 0 | 0 | 0 | 50 | Cu | Cable
N_SWM_93957.0 | N_32489 | 71 | 15 | 0.224 | 0.118 | 300 | 0 | 0 | 0 | 95 | Cu | Cable
N_SWM_93955.0 | N_SWM_2325.0 | 58 | 1155 | 0.178 | 0.114 | 335 | 0 | 0 | 0 | 120 | Cu | Cable
N_200562 | N_33638 | 2489 | 408 | 0.206 | 0.111 | 270 | 0 | 0 | 0 | 150 | Al | Cable
N_74483 | N_33506 | 969 | 376 | 0.224 | 0.118 | 300 | 0 | 0 | 0 | 95 | Cu | Cable
N_SWM_19122.0 | N_SWM_2001.0 | 1014 | 25 | 0.874 | 0.385 | 165 | 0 | 0 | 0 | 5 | Cu | Line
N_32523 | N_82575 | 82319 | 108 | 0.448 | 0.131 | 200 | 0 | 0 | 0 | 50 | Cu | Cable
N_SWM_2392.0 | N_33351 | 918 | 207 | 0.224 | 0.118 | 300 | 0 | 0 | 0 | 95 | Cu | Cable
N_32498 | N_SWM_24142.0 | 70 | 1123 | 0.206 | 0.111 | 270 | 0 | 0 | 0 | 150 | Al | Cable
N_32477 | N_32476 | 1063 | 310 | 0.334 | 0.327 | 380 | 0 | 0 | 0 | 95 | Al | Line
N_32489 | N_32490 | 72 | 550 | 0.224 | 0.119 | 212 | 0 | 0 | 0 | 95 | Cu | Cable
N_SWM_2324.0 | N_32533 | 52 | 20 | 0.178 | 0.114 | 335 | 0 | 0 | 0 | 120 | Cu | Cable
N_33638 | N_SWM_25973.0 | 2488 | 309 | 0.32 | 0.118 | 213 | 0 | 0 | 0 | 95 | Al | Cable
N_33506 | N_33504 | 970 | 1018 | 0.224 | 0.118 | 300 | 0 | 0 | 0 | 95 | Cu | Cable
N_82575 | N_32522 | 922 | 325 | 0.32 | 0.118 | 213 | 0 | 0 | 0 | 95 | Al | Cable
N_33351 | N_SWM_20695.0 | 919 | 15 | 0.224 | 0.118 | 300 | 0 | 0 | 0 | 95 | Cu | Cable
N_SWM_23914.0 | N_5618 | 1002 | 598 | 0.206 | 0.111 | 270 | 0 | 0 | 0 | 150 | Al | Cable
N_32476 | N_SWM_18795.0 | 1064 | 145 | 0.607 | 0.375 | 205 | 0 | 0 | 0 | 6 | Cu | Line
N_32490 | N_SWM_2335.0 | 73 | 18 | 0.224 | 0.118 | 300 | 0 | 0 | 0 | 95 | Cu | Cable
N_32533 | N_32530 | 53 | 850 | 0.178 | 0.114 | 335 | 0 | 0 | 0 | 120 | Cu | Cable
N_SWM_25974.0 | N_82970 | 82764 | 484 | 0.206 | 0.111 | 270 | 0 | 0 | 0 | 150 | Al | Cable
N_SWM_5938.0 | N_91986 | 2359 | 163 | 0.448 | 0.131 | 200 | 0 | 0 | 0 | 50 | Cu | Cable
N_33504 | N_SWM_2397.0 | 971 | 295 | 0.224 | 0.118 | 300 | 0 | 0 | 0 | 95 | Cu | Cable
N_32522 | N_SWM_5899.0 | 923 | 29 | 0.32 | 0.118 | 213 | 0 | 0 | 0 | 95 | Al | Cable
N_SWM_20697.0 | N_SWM_20698.0 | 992 | 1244 | 0.448 | 0.131 | 200 | 0 | 0 | 0 | 50 | Cu | Cable
N_SWM_20696.0 | N_33629 | 991 | 15 | 0.224 | 0.118 | 300 | 0 | 0 | 0 | 95 | Cu | Cable
N_5618 | N_33710 | 995 | 2142 | 0.206 | 0.111 | 270 | 0 | 0 | 0 | 150 | Al | Cable
N_SWM_18793.0 | N_SWM_2380.0 | 98 | 373 | 0.448 | 0.131 | 200 | 0 | 0 | 0 | 50 | Cu | Cable
N_SWM_18794.0 | N_SWM_18799.0 | 1061 | 110 | 0.607 | 0.375 | 205 | 0 | 0 | 0 | 6 | Cu | Line
N_SWM_2334.0 | N_33377 | 931 | 42 | 0.224 | 0.118 | 300 | 0 | 0 | 0 | 95 | Cu | Cable
N_32530 | N_82716 | 82491 | 299 | 0.178 | 0.114 | 335 | 0 | 0 | 0 | 120 | Cu | Cable
N_82970 | N_SWM_20356.0 | 2421 | 232 | 0.224 | 0.118 | 300 | 0 | 0 | 0 | 95 | Cu | Cable
N_91986 | N_91987 | 93304 | 481 | 0.32 | 0.118 | 213 | 0 | 0 | 0 | 95 | Al | Cable
N_SWM_2398.0 | N_33305 | 1010 | 142 | 0.224 | 0.118 | 300 | 0 | 0 | 0 | 95 | Cu | Cable
N_33629 | N_33628 | 990 | 185 | 0.224 | 0.118 | 300 | 0 | 0 | 0 | 95 | Cu | Cable
N_33710 | N_203590 | 994 | 345 | 0.224 | 0.118 | 300 | 0 | 0 | 0 | 95 | Cu | Cable
N_SWM_18798.0 | N_32513 | 116 | 35 | 0.607 | 0.375 | 205 | 0 | 0 | 0 | 6 | Cu | Line
N_33377 | N_79912 | 932 | 461 | 0.224 | 0.119 | 212 | 0 | 0 | 0 | 95 | Cu | Cable
N_82716 | N_193482 | 194119 | 787 | 0.178 | 0.114 | 335 | 0 | 0 | 0 | 120 | Cu | Cable
N_SWM_20357.0 | N_33636 | 2371 | 643 | 0.206 | 0.111 | 270 | 0 | 0 | 0 | 150 | Al | Cable
N_91987 | N_SWM_46976.0 | 93305 | 744 | 0.32 | 0.118 | 213 | 0 | 0 | 0 | 95 | Al | Cable
N_33305 | N_SWM_21143.0 | 1011 | 387 | 0.224 | 0.118 | 300 | 0 | 0 | 0 | 95 | Cu | Cable
N_33628 | N_SWM_2407.0 | 989 | 150 | 0.224 | 0.118 | 300 | 0 | 0 | 0 | 95 | Cu | Cable
N_203590 | N_SWM_2378.0 | 956 | 637 | 0.224 | 0.118 | 300 | 0 | 0 | 0 | 95 | Cu | Cable
N_32513 | N_32512 | 115 | 495 | 0.448 | 0.131 | 200 | 0 | 0 | 0 | 50 | Cu | Cable
N_79912 | N_SWM_1173.0 | 79025 | 5 | 0.224 | 0.118 | 300 | 0 | 0 | 0 | 95 | Cu | Cable
N_193482 | N_193481 | 194118 | 2 | 0.144 | 0.111 | 375 | 0 | 0 | 0 | 150 | Cu | Cable
N_33636 | N_33635 | 2370 | 393 | 0.206 | 0.111 | 270 | 0 | 0 | 0 | 150 | Al | Cable
N_SWM_19271.0 | N_SWM_2054.0 | 2467 | 15 | 0.874 | 0.385 | 165 | 0 | 0 | 0 | 5 | Cu | Line
N_SWM_32224.0 | N_74824 | 72997 | 1032 | 0.206 | 0.111 | 270 | 0 | 0 | 0 | 150 | Al | Cable
N_SWM_2405.0 | N_32539 | 1259 | 10 | 0.144 | 0.111 | 375 | 0 | 0 | 0 | 150 | Cu | Cable
N_SWM_2406.0 | N_33524 | 974 | 68 | 0.448 | 0.131 | 200 | 0 | 0 | 0 | 50 | Cu | Cable
N_SWM_2379.0 | N_32508 | 86 | 531 | 0.224 | 0.118 | 300 | 0 | 0 | 0 | 95 | Cu | Cable
N_32512 | N_82715 | 114 | 150 | 0.448 | 0.131 | 200 | 0 | 0 | 0 | 50 | Cu | Cable
N_SWM_1174.0 | N_79911 | 79024 | 5 | 0.224 | 0.118 | 300 | 0 | 0 | 0 | 95 | Cu | Cable
N_193481 | N_32532 | 54 | 34 | 0.178 | 0.114 | 335 | 0 | 0 | 0 | 120 | Cu | Cable
N_33635 | N_SWM_21634.0 | 2369 | 529 | 0.206 | 0.111 | 270 | 0 | 0 | 0 | 150 | Al | Cable
N_74824 | N_SWM_32226.0 | 72996 | 488 | 0.206 | 0.111 | 270 | 0 | 0 | 0 | 150 | Al | Cable
N_32539 | N_32538 | 1258 | 1218 | 0.125 | 0.103 | 360 | 0 | 0 | 0 | 240 | Al | Cable
N_33524 | N_33525 | 975 | 300 | 0.32 | 0.118 | 213 | 0 | 0 | 0 | 95 | Al | Cable
N_32508 | N_32509 | 87 | 437 | 0.448 | 0.133 | 150 | 0 | 0 | 0 | 50 | Cu | Cable
N_82715 | N_32511 | 82490 | 555 | 0.448 | 0.131 | 200 | 0 | 0 | 0 | 50 | Cu | Cable
N_79911 | N_32491 | 74 | 307 | 0.224 | 0.119 | 212 | 0 | 0 | 0 | 95 | Cu | Cable
N_32532 | N_32534 | 55 | 175 | 0.178 | 0.114 | 335 | 0 | 0 | 0 | 120 | Cu | Cable
N_SWM_32225.0 | N_76594 | 75008 | 94 | 0.206 | 0.111 | 270 | 0 | 0 | 0 | 150 | Al | Cable
N_32538 | N_87437 | 1257 | 8 | 0.125 | 0.103 | 360 | 0 | 0 | 0 | 240 | Al | Cable
N_33525 | N_SWM_22902.0 | 976 | 278 | 0.32 | 0.118 | 213 | 0 | 0 | 0 | 95 | Al | Cable
N_32509 | N_SWM_106089.0 | 88 | 13 | 0.224 | 0.118 | 300 | 0 | 0 | 0 | 95 | Cu | Cable
N_32511 | N_SWM_1202.0 | 113 | 365 | 0.448 | 0.131 | 200 | 0 | 0 | 0 | 50 | Cu | Cable
N_32491 | N_32492 | 75 | 62 | 0.224 | 0.119 | 212 | 0 | 0 | 0 | 95 | Cu | Cable
N_32534 | N_82721 | 82497 | 898 | 0.178 | 0.114 | 335 | 0 | 0 | 0 | 120 | Cu | Cable
N_76594 | N_32479 | 1026 | 55 | 0.341 | 0.356 | 305 | 0 | 0 | 0 | 8 | Cu | Line
N_87437 | N_32537 | 88103 | 1020 | 0.125 | 0.103 | 360 | 0 | 0 | 0 | 240 | Al | Cable
N_SWM_106090.0 | N_SWM_2386.0 | 204338 | 10 | 0.224 | 0.118 | 300 | 0 | 0 | 0 | 95 | Cu | Cable
N_SWM_106092.0 | N_32471 | 1052 | 215 | 0.448 | 0.131 | 200 | 0 | 0 | 0 | 50 | Cu | Cable
N_SWM_1201.0 | N_SWM_5897.0 | 112 | 402 | 0.607 | 0.138 | 175 | 0 | 0 | 0 | 35 | Cu | Cable
N_32492 | N_SWM_2321.0 | 76 | 140 | 0.224 | 0.118 | 300 | 0 | 0 | 0 | 95 | Cu | Cable
N_82721 | N_32531 | 56 | 2 | 0.178 | 0.114 | 335 | 0 | 0 | 0 | 120 | Cu | Cable
N_32479 | N_76595 | 75009 | 122 | 0.341 | 0.356 | 305 | 0 | 0 | 0 | 8 | Cu | Line
N_32537 | N_SWM_2354.0 | 1256 | 388 | 0.224 | 0.118 | 300 | 0 | 0 | 0 | 95 | Cu | Cable
N_SWM_2385.0 | N_33533 | 981 | 59 | 0.224 | 0.118 | 300 | 0 | 0 | 0 | 95 | Cu | Cable
N_32471 | N_SWM_18785.0 | 1053 | 650 | 0.607 | 0.375 | 205 | 0 | 0 | 0 | 6 | Cu | Line
N_SWM_2320.0 | N_32493 | 77 | 137 | 0.224 | 0.118 | 300 | 0 | 0 | 0 | 95 | Cu | Cable
N_32531 | N_SWM_2390.0 | 57 | 34 | 0.178 | 0.114 | 335 | 0 | 0 | 0 | 120 | Cu | Cable
N_76595 | N_SWM_18800.0 | 1023 | 564 | 0.341 | 0.356 | 305 | 0 | 0 | 0 | 8 | Cu | Line
N_SWM_2355.0 | N_SWM_1197.0 | 1255 | 320 | 0.224 | 0.118 | 300 | 0 | 0 | 0 | 95 | Cu | Cable
N_33533 | N_33532 | 982 | 480 | 0.448 | 0.133 | 150 | 0 | 0 | 0 | 50 | Cu | Cable
N_SWM_18786.0 | N_SWM_2333.0 | 97 | 22 | 0.448 | 0.131 | 200 | 0 | 0 | 0 | 50 | Cu | Cable
N_32493 | N_77714 | 78 | 203 | 0.224 | 0.119 | 212 | 0 | 0 | 0 | 95 | Cu | Cable
N_SWM_2389.0 | N_32524 | 933 | 25 | 0.178 | 0.114 | 335 | 0 | 0 | 0 | 120 | Cu | Cable
N_SWM_18801.0 | N_82719 | 62 | 348 | 0.224 | 0.118 | 300 | 0 | 0 | 0 | 95 | Cu | Cable
N_SWM_1199.0 | N_80256 | 79468 | 378 | 0.448 | 0.131 | 200 | 0 | 0 | 0 | 50 | Cu | Cable
N_33532 | N_SWM_2327.0 | 983 | 58 | 0.448 | 0.131 | 200 | 0 | 0 | 0 | 50 | Cu | Cable
N_77714 | N_SWM_1178.0 | 76357 | 4 | 0.224 | 0.118 | 300 | 0 | 0 | 0 | 95 | Cu | Cable
N_32524 | N_82723 | 82499 | 435 | 0.178 | 0.114 | 335 | 0 | 0 | 0 | 120 | Cu | Cable
N_82719 | N_82720 | 82495 | 2 | 0.224 | 0.118 | 300 | 0 | 0 | 0 | 95 | Cu | Cable
N_80256 | N_80255 | 79469 | 360 | 0.32 | 0.118 | 213 | 0 | 0 | 0 | 95 | Al | Cable
N_SWM_2326.0 | N_32507 | 83 | 128 | 0.448 | 0.131 | 200 | 0 | 0 | 0 | 50 | Cu | Cable
N_SWM_1181.0 | N_SWM_1177.0 | 81 | 351 | 0.206 | 0.111 | 270 | 0 | 0 | 0 | 150 | Al | Cable
N_SWM_1176.0 | N_77712 | 76355 | 4 | 0.224 | 0.118 | 300 | 0 | 0 | 0 | 95 | Cu | Cable
N_82723 | N_82722 | 82498 | 2 | 0.178 | 0.114 | 335 | 0 | 0 | 0 | 120 | Cu | Cable
N_82720 | N_32497 | 82496 | 915 | 0.224 | 0.118 | 300 | 0 | 0 | 0 | 95 | Cu | Cable
N_80255 | N_32515 | 1017 | 915 | 0.32 | 0.118 | 213 | 0 | 0 | 0 | 95 | Al | Cable
N_32507 | N_32506 | 84 | 274 | 0.448 | 0.131 | 200 | 0 | 0 | 0 | 50 | Cu | Cable
N_77712 | N_33350 | 79 | 369 | 0.224 | 0.119 | 212 | 0 | 0 | 0 | 95 | Cu | Cable
N_82722 | N_32525 | 934 | 293 | 0.178 | 0.114 | 335 | 0 | 0 | 0 | 120 | Cu | Cable
N_32497 | N_32496 | 61 | 682 | 0.206 | 0.111 | 270 | 0 | 0 | 0 | 150 | Al | Cable
N_32515 | N_32516 | 1016 | 707 | 0.32 | 0.118 | 213 | 0 | 0 | 0 | 95 | Al | Cable
N_32506 | N_SWM_2328.0 | 85 | 92 | 0.448 | 0.131 | 200 | 0 | 0 | 0 | 50 | Cu | Cable
N_33350 | N_SWM_2387.0 | 80 | 30 | 0.206 | 0.111 | 270 | 0 | 0 | 0 | 150 | Al | Cable
N_32525 | N_83059 | 82866 | 157 | 0.178 | 0.114 | 335 | 0 | 0 | 0 | 120 | Cu | Cable
N_32495 | N_32496 | 60 | 574 | 0.206 | 0.111 | 270 | 0 | 0 | 0 | 150 | Al | Cable
N_32516 | N_SWM_21369.0 | 1015 | 105 | 0.448 | 0.131 | 200 | 0 | 0 | 0 | 50 | Cu | Cable
N_SWM_2329.0 | N_32510 | 89 | 204 | 0.448 | 0.131 | 200 | 0 | 0 | 0 | 50 | Cu | Cable
N_SWM_2388.0 | N_71361 | 68921 | 145 | 0.206 | 0.111 | 270 | 0 | 0 | 0 | 150 | Al | Cable
N_83059 | N_83061 | 82867 | 200 | 0.145 | 0.111 | 375 | 0 | 0 | 0 | 150 | Cu | Cable
N_SWM_21371.0 | N_32517 | 1018 | 360 | 0.448 | 0.131 | 200 | 0 | 0 | 0 | 50 | Cu | Cable
N_32510 | N_SWM_2330.0 | 90 | 323 | 0.448 | 0.131 | 200 | 0 | 0 | 0 | 50 | Cu | Cable
N_71361 | N_33542 | 986 | 498 | 0.224 | 0.118 | 300 | 0 | 0 | 0 | 95 | Cu | Cable
N_83061 | N_32526 | 935 | 723 | 0.178 | 0.114 | 335 | 0 | 0 | 0 | 120 | Cu | Cable
N_32517 | N_SWM_19133.0 | 1019 | 1235 | 0.607 | 0.375 | 205 | 0 | 0 | 0 | 6 | Cu | Line
N_SWM_1187.0 | N_33615 | 93 | 916 | 0.448 | 0.131 | 200 | 0 | 0 | 0 | 50 | Cu | Cable
N_SWM_2369.0 | N_33542 | 987 | 48 | 0.224 | 0.118 | 300 | 0 | 0 | 0 | 95 | Cu | Cable
N_32526 | N_32527 | 936 | 905 | 0.178 | 0.114 | 335 | 0 | 0 | 0 | 120 | Cu | Cable
N_33615 | N_33613 | 94 | 627 | 0.448 | 0.131 | 200 | 0 | 0 | 0 | 50 | Cu | Cable
N_SWM_2370.0 | N_SWM_18787.0 | 955 | 195 | 0.448 | 0.131 | 200 | 0 | 0 | 0 | 50 | Cu | Cable
N_32527 | N_32528 | 937 | 50 | 0.178 | 0.114 | 335 | 0 | 0 | 0 | 120 | Cu | Cable
N_33613 | N_33614 | 95 | 475 | 0.448 | 0.131 | 200 | 0 | 0 | 0 | 50 | Cu | Cable
N_SWM_18788.0 | N_32472 | 1054 | 160 | 0.607 | 0.375 | 205 | 0 | 0 | 0 | 6 | Cu | Line
N_32528 | N_32529 | 938 | 760 | 0.178 | 0.114 | 335 | 0 | 0 | 0 | 120 | Cu | Cable
N_33614 | N_SWM_2359.0 | 96 | 395 | 0.448 | 0.131 | 200 | 0 | 0 | 0 | 50 | Cu | Cable
N_32472 | N_32473 | 1055 | 185 | 0.334 | 0.327 | 380 | 0 | 0 | 0 | 95 | Al | Line
N_32529 | N_SWM_1824.0 | 939 | 35 | 0.178 | 0.114 | 335 | 0 | 0 | 0 | 120 | Cu | Cable
N_SWM_2358.0 | N_33485 | 957 | 395 | 0.448 | 0.131 | 200 | 0 | 0 | 0 | 50 | Cu | Cable
N_32473 | N_SWM_18789.0 | 1056 | 390 | 0.607 | 0.375 | 205 | 0 | 0 | 0 | 6 | Cu | Line
N_SWM_1825.0 | N_SWM_1829.0 | 2366 | 440 | 0.224 | 0.118 | 300 | 0 | 0 | 0 | 95 | Cu | Cable
N_SWM_1826.0 | N_32486 | 2383 | 862 | 0.144 | 0.111 | 375 | 0 | 0 | 0 | 150 | Cu | Cable
N_33485 | N_33484 | 958 | 105 | 0.448 | 0.131 | 200 | 0 | 0 | 0 | 50 | Cu | Cable
N_SWM_18790.0 | N_SWM_2368.0 | 110 | 180 | 0.448 | 0.133 | 150 | 0 | 0 | 0 | 50 | Cu | Cable
N_32486 | N_32485 | 2382 | 859 | 0.144 | 0.111 | 375 | 0 | 0 | 0 | 150 | Cu | Cable
N_33484 | N_33483 | 959 | 482 | 0.448 | 0.131 | 200 | 0 | 0 | 0 | 50 | Cu | Cable
N_SWM_2367.0 | N_SWM_2360.0 | 948 | 666 | 0.448 | 0.131 | 200 | 0 | 0 | 0 | 50 | Cu | Cable
N_32485 | N_32484 | 2381 | 72 | 0.145 | 0.111 | 375 | 0 | 0 | 0 | 150 | Cu | Cable
N_33483 | N_33486 | 960 | 580 | 0.448 | 0.131 | 200 | 0 | 0 | 0 | 50 | Cu | Cable
N_SWM_2361.0 | N_SWM_1210.0 | 131 | 527 | 0.448 | 0.131 | 200 | 0 | 0 | 0 | 50 | Cu | Cable
N_32484 | N_SWM_21633.0 | 2380 | 40 | 0.145 | 0.111 | 375 | 0 | 0 | 0 | 150 | Cu | Cable
N_33486 | N_194292 | 194959 | 203 | 0.448 | 0.131 | 200 | 0 | 0 | 0 | 50 | Cu | Cable
N_SWM_1212.0 | N_33434 | 946 | 505 | 0.448 | 0.131 | 200 | 0 | 0 | 0 | 50 | Cu | Cable
N_194292 | N_194294 | 194961 | 250 | 0.32 | 0.118 | 213 | 0 | 0 | 0 | 95 | Al | Cable
N_33434 | N_SWM_2339.0 | 945 | 454 | 0.448 | 0.131 | 200 | 0 | 0 | 0 | 50 | Cu | Cable
N_194294 | N_SWM_37844.0 | 80781 | 17 | 0.206 | 0.111 | 270 | 0 | 0 | 0 | 150 | Al | Cable
N_SWM_2338.0 | N_32504 | 99 | 60 | 0.448 | 0.131 | 200 | 0 | 0 | 0 | 50 | Cu | Cable
N_SWM_37843.0 | N_89387 | 80780 | 373 | 0.206 | 0.111 | 270 | 0 | 0 | 0 | 150 | Al | Cable
N_32504 | N_SWM_2362.0 | 100 | 443 | 0.448 | 0.131 | 200 | 0 | 0 | 0 | 50 | Cu | Cable
N_89387 | N_SWM_2373.0 | 90387 | 390 | 0.206 | 0.111 | 270 | 0 | 0 | 0 | 150 | Al | Cable
N_SWM_2363.0 | N_SWM_1206.0 | 101 | 354 | 0.448 | 0.131 | 200 | 0 | 0 | 0 | 50 | Cu | Cable
N_SWM_2372.0 | N_SWM_2375.0 | 952 | 1010 | 0.448 | 0.131 | 200 | 0 | 0 | 0 | 50 | Cu | Cable
N_SWM_2364.0 | N_33427 | 944 | 86 | 0.224 | 0.118 | 300 | 0 | 0 | 0 | 95 | Cu | Cable
N_SWM_1207.0 | N_194224 | 194898 | 410 | 0.32 | 0.118 | 213 | 0 | 0 | 0 | 95 | Al | Cable
N_SWM_2374.0 | N_33465 | 950 | 902 | 0.448 | 0.131 | 200 | 0 | 0 | 0 | 50 | Cu | Cable
N_33427 | N_33428 | 943 | 37 | 0.224 | 0.118 | 300 | 0 | 0 | 0 | 95 | Cu | Cable
N_194224 | N_32468 | 1044 | 240 | 0.607 | 0.375 | 205 | 0 | 0 | 0 | 6 | Cu | Line
N_33465 | N_SWM_2384.0 | 951 | 162 | 0.448 | 0.131 | 200 | 0 | 0 | 0 | 50 | Cu | Cable
N_33429 | N_33428 | 942 | 1146 | 0.448 | 0.131 | 200 | 0 | 0 | 0 | 50 | Cu | Cable
N_32468 | N_SWM_18779.0 | 1045 | 620 | 0.449 | 0.326 | 315 | 0 | 0 | 0 | 70 | Al | Line
N_SWM_2383.0 | N_1628 | 977 | 611 | 0.448 | 0.131 | 200 | 0 | 0 | 0 | 50 | Cu | Cable
N_SWM_18780.0 | N_32469 | 1046 | 1382 | 0.449 | 0.326 | 315 | 0 | 0 | 0 | 70 | Al | Line
N_1628 | N_32487 | 106 | 248 | 0.448 | 0.131 | 200 | 0 | 0 | 0 | 50 | Cu | Cable
N_1628 | N_33529 | 980 | 232 | 0.448 | 0.131 | 200 | 0 | 0 | 0 | 50 | Cu | Cable
N_32469 | N_32470 | 1047 | 326 | 0.334 | 0.327 | 380 | 0 | 0 | 0 | 95 | Al | Line
N_32487 | N_SWM_2366.0 | 105 | 210 | 0.448 | 0.131 | 200 | 0 | 0 | 0 | 50 | Cu | Cable
N_33529 | N_33528 | 979 | 251 | 0.448 | 0.131 | 200 | 0 | 0 | 0 | 50 | Cu | Cable
N_32470 | N_84320 | 1048 | 247 | 0.449 | 0.326 | 315 | 0 | 0 | 0 | 70 | Al | Line
N_SWM_2365.0 | N_SWM_5896.0 | 104 | 287 | 0.448 | 0.131 | 200 | 0 | 0 | 0 | 50 | Cu | Cable
N_33528 | N_SWM_2377.0 | 978 | 85 | 0.448 | 0.131 | 200 | 0 | 0 | 0 | 50 | Cu | Cable
N_84320 | N_SWM_40856.0 | 84349 | 139 | 0.32 | 0.118 | 213 | 0 | 0 | 0 | 95 | Al | Cable
N_SWM_2376.0 | N_33468 | 1032 | 85 | 0.448 | 0.131 | 200 | 0 | 0 | 0 | 50 | Cu | Cable
N_SWM_74505.0 | N_159884 | 161407 | 180 | 0.448 | 0.131 | 200 | 0 | 0 | 0 | 50 | Cu | Cable
N_SWM_40857.0 | N_33527 | 1040 | 82 | 0.32 | 0.118 | 213 | 0 | 0 | 0 | 95 | Al | Cable
N_33468 | N_68490 | 1033 | 242 | 0.448 | 0.131 | 200 | 0 | 0 | 0 | 50 | Cu | Cable
N_159884 | N_SWM_74506.0 | 161263 | 1274 | 0.224 | 0.118 | 300 | 0 | 0 | 0 | 95 | Cu | Cable
N_33527 | N_33526 | 1041 | 477 | 0.449 | 0.326 | 315 | 0 | 0 | 0 | 70 | Al | Line
N_68490 | N_SWM_19583.0 | 65323 | 430 | 0.32 | 0.118 | 213 | 0 | 0 | 0 | 95 | Al | Cable
N_SWM_74694.0 | N_SWM_74695.0 | 161408 | 1000 | 0.224 | 0.118 | 300 | 0 | 0 | 0 | 95 | Cu | Cable
N_33526 | N_SWM_19529.0 | 1042 | 143 | 0.449 | 0.326 | 315 | 0 | 0 | 0 | 70 | Al | Line
N_SWM_26494.0 | N_68491 | 65324 | 25 | 0.448 | 0.131 | 200 | 0 | 0 | 0 | 50 | Cu | Cable
N_SWM_19530.0 | N_1642 | 1043 | 40 | 0.607 | 0.375 | 205 | 0 | 0 | 0 | 6 | Cu | Line
N_68491 | N_SWM_19584.0 | 988 | 488 | 0.448 | 0.131 | 200 | 0 | 0 | 0 | 50 | Cu | Cable
N_1642 | N_SWM_19582.0 | 4 | 80 | 0.448 | 0.133 | 150 | 0 | 0 | 0 | 50 | Cu | Cable
N_5618 | N_SWM_2322.0 | 996 | 153 | 0.206 | 0.111 | 270 | 0 | 0 | 0 | 150 | Al | Cable
N_203590 | N_SWM_106234.0 | 204301 | 0 | 0.3 | 0.2 | 300 | 0 | 0 | 0 | 999 | Cu | Cable
N_32495 | N_SWM_93952.0 | 59 | 137 | 0.224 | 0.118 | 300 | 0 | 0 | 0 | 95 | Cu | Cable
N_SWM_19134.0 | N_SWM_2353.0 | 910 | 55 | 0.448 | 0.131 | 200 | 0 | 0 | 0 | 50 | Cu | Cable
N_33429 | N_SWM_1185.0 | 941 | 534 | 0.448 | 0.131 | 200 | 0 | 0 | 0 | 50 | Cu | Cable
N_SWM_21631.0 | N_SWM_1841.0 | 2422 | 59 | 0.145 | 0.111 | 375 | 0 | 0 | 0 | 150 | Cu | Cable
N_SWM_21634.0 | N_33635 | 2369 | 529 | 0.206 | 0.111 | 270 | 0 | 0 | 0 | 150 | Al | Cable
N_SWM_21633.0 | N_32484 | 2380 | 40 | 0.145 | 0.111 | 375 | 0 | 0 | 0 | 150 | Cu | Cable